## СВод (hidden)
ВидДокум | (несколько элементов)
[5 empty] | 1 парт |  | 2 парт | [10 empty] | 3 парт
Сумма по полю К-во |  |  |  | ДатаПств
Материал | Краткий текст | Единица | ПлановЦена | 2015-02-27 | 2015-03-02 | 2015-04-01 | 2015-04-30 | 2015-05-04 | 2015-05-05 | 2015-05-06 | 2015-05-13 | 2015-06-01 | 2015-06-04 | 2015-06-09 | 2015-06-18 | 2015-06-23 | 2015-07-01 | 2015-07-06 | 2015-07-09 | 2015-07-31 | 2015-08-03 | 2015-08-06 | 2015-08-11 | 2015-09-01 | 2015-10-01 | 2015-11-02 | Общий итог |  | 1 парт | 2 парт | 3 парт
3414210016 | Привод ПР-10-1А | ШТ | 1016.95 | [23 empty] | 1 | 2 | 0 | 1 | 1 | 0 | bar: 2015-02-27 to 2015-11-02
3418000014 | Пружина КЛ8.281.001 РНДЗ 110 | ШТ | 129.59 | 2015-03-02: 4; 2015-04-01: 24; 2015-06-01: 130; 2015-07-01: 34; 2015-07-31: 37; 2015-09-01: 62; 2015-10-01: 6 | 297 | 594 | 28 | 164 | 402 | 0
3418000031 | Связь гибкая КЛ8.505.009 РНДЗ 110 | ШТ | 5775.9 | 2015-05-04: 1; 2015-06-01: 1; 2015-07-01: 2; 2015-10-01: 2 | 6 | 12 | 0 | 4 | 8 | 0
3418000040 | Ламель КЛ8.572.006 РНДЗ-110 | ШТ | 458.64 | 2015-03-02: 24; 2015-04-01: 114; 2015-04-30: 2; 2015-05-05: 48; 2015-06-01: 222; 2015-07-01: 104; 2015-07-31: 2; 2015-08-03: 82; 2015-09-01: 68; 2015-10-01: 6 | 672 | 1344 | 138 | 376 | 830 | 0
3418000178 | Ламель КЛ8.572.000 РЛНД-110 | ШТ | 335.08 | 2015-05-04: 4; 2015-06-01: 3; 2015-09-01: 6 | 13 | 26 | 0 | 7 | 19 | 0
3418000263 | Связь гибкая КЛ8.505.041 РНДЗ-110 | ШТ | 707.1 | 2015-05-04: 2; 2015-07-01: 3; 2015-08-03: 3; 2015-09-01: 6 | 14 | 28 | 0 | 5 | 23 | 0
3418000264 | Замок привода разъединителя РЛНД-10 | ШТ | 600 | 2015-04-30: 6; 2015-05-05: 2; 2015-06-01: 2; 2015-07-01: 13; 2015-07-31: 21; 2015-09-01: 19; 2015-10-01: 1 | 64 | 128 | 0 | 23 | 105 | 0
3418000486 | Связь гибкая КЛ8.505.128 | ШТ | 924.21 | [23 empty] | 1 | 2 | 0 | 0 | 2 | 0 | bar: 2015-02-27 to 2015-11-02
3418000487 | Связь гибкая КЛ8.284.026 | ШТ | 3548.28 | 2015-03-02: 2; 2015-04-01: 6; 2015-05-05: 2; 2015-06-01: 4; 2015-07-01: 7; 2015-08-03: 2; 2015-09-01: 2 | 25 | 50 | 8 | 13 | 29 | 0
3418000488 | Связь гибкая КЛ8.505.200 | ШТ | 3000 | 2015-05-04: 2 | 2 | 4 | 0 | 2 | 2 | 0
3418000490 | Нож контактный КЛ5.566.569.01 | ШТ | 17909.73 | 2015-08-03: 6 | 6 | 12 | 0 | 0 | 12 | 0
3418000510 | Связь гибкая КЛ8 505.007 | ШТ | 3780 | 2015-03-02: 6; 2015-04-01: 12; 2015-05-05: 12; 2015-06-01: 14; 2015-07-01: 20; 2015-08-03: 21 | 85 | 170 | 18 | 46 | 106 | 0
3418000724 | Пружина буфера КЛ8.281.032 | ШТ | 920 | 2015-04-01: 12; 2015-07-01: 6; 2015-08-03: 2; 2015-09-01: 12 | 32 | 64 | 12 | 6 | 46 | 0
3418000725 | Пружина толкателя КЛ8.281.105 | ШТ | 301.3 | 2015-03-02: 6; 2015-04-01: 24; 2015-05-05: 12; 2015-06-01: 12; 2015-07-01: 21; 2015-08-03: 6; 2015-09-01: 12 | 93 | 186 | 30 | 45 | 111 | 0
3418000762 | Ламель ВИЛЕ.745.572.001 | ШТ | 920 | 2015-09-01: 6 | 6 | 12 | 0 | 0 | 12 | 0
3418000763 | Ламель ВИЛЕ.745.572.001-01 | ШТ | 920 | 2015-09-01: 6 | 6 | 12 | 0 | 0 | 12 | 0
3418000765 | Тяга КЛ5.234.206 | ШТ | 3856.81 | 2015-03-02: 2; 2015-04-01: 7; 2015-05-05: 2; 2015-06-01: 6; 2015-07-01: 7; 2015-08-03: 4; 2015-09-01: 2 | 30 | 60 | 9 | 15 | 36 | 0
3418000766 | Пружина вкл КЛ5.281.039СП | ШТ | 3038.88 | 2015-08-03: 2; 2015-09-01: 2 | 4 | 8 | 0 | 0 | 8 | 0
3418000767 | Контакт ножа заземления КЛ5.551.003 | ШТ | 454.25 | 2015-03-02: 12; 2015-04-01: 24; 2015-05-05: 24; 2015-06-01: 24; 2015-07-01: 72; 2015-08-03: 36 | 192 | 384 | 36 | 120 | 228 | 0
3418000768 | Контакт ножа заземления КЛ5.551.004 | ШТ | 726.8 | 2015-03-02: 12; 2015-04-01: 24; 2015-05-05: 24; 2015-06-01: 24; 2015-07-01: 48; 2015-08-03: 36 | 168 | 336 | 36 | 96 | 204 | 0
3418000769 | Контакт КЛ5.551.041 | ШТ | 9177 | 2015-03-02: 2; 2015-04-01: 4; 2015-05-05: 2; 2015-06-01: 6; 2015-07-01: 9; 2015-08-03: 4 | 27 | 54 | 6 | 17 | 31 | 0
3418000770 | Контакт КЛ5.551.234СП | ШТ | 9861.25 | 2015-08-03: 2 | 2 | 4 | 0 | 0 | 4 | 0
3418000771 | Нож КЛ5.566.217 | ШТ | 69207 | 2015-03-02: 2; 2015-04-01: 4; 2015-05-05: 2; 2015-06-01: 6; 2015-07-01: 5 | 19 | 38 | 6 | 13 | 19 | 0
3418000772 | Пружина плоская КЛ8.281.000 | ШТ | 264.62 | 2015-09-01: 24 | 24 | 48 | 0 | 0 | 48 | 0
3418000773 | Пружина плоская КЛ8.285.000 | ШТ | 265.65 | 2015-04-01: 24; 2015-06-01: 24; 2015-07-01: 24; 2015-09-01: 12 | 84 | 168 | 24 | 48 | 96 | 0
3418000774 | Шайба резиновая КЛ8.370.011 | ШТ | 157.05 | 2015-03-02: 5; 2015-07-01: 24; 2015-08-03: 27; 2015-09-01: 24 | 80 | 160 | 5 | 24 | 131 | 0
3418000775 | Связь гибкая КЛ8.505.001 | ШТ | 3007.25 | 2015-03-02: 16; 2015-04-01: 26; 2015-05-05: 24; 2015-06-01: 26; 2015-07-01: 31; 2015-08-03: 41; 2015-09-01: 2 | 166 | 332 | 42 | 81 | 209 | 0
3418000776 | Связь гибкая КЛ8.505.168 | ШТ | 2679.5 | 2015-07-01: 2; 2015-08-03: 2 | 4 | 8 | 0 | 2 | 6 | 0
3428600002 | Ключ электромагнитной блокировки КМ-1 | ШТ | 442.07 | 2015-08-03: 4; 2015-09-01: 6 | 10 | 20 | 0 | 0 | 20 | 0
3429200120 | Ламель 110кВ КЛ8.572.001 | ШТ | 519.12 | 2015-06-01: 32; 2015-09-01: 28 | 60 | 120 | 0 | 32 | 88 | 0
3429200131 | Полюс разъединителя РВО-10/400 1фаза | ШТ | 2173.5 | 2015-02-27: 2; 2015-04-01: 6 | 8 | 14 | 6 | 0 | 8 | 0
3429200186 | Пружина ВИЛЕ.753.513.001 | ШТ | 68.06 | 2015-09-01: 2 | 2 | 4 | 0 | 0 | 4 | 0
3429200188 | Связь гибкая ВИЛЕ.757.492.001 | ШТ | 3680 | 2015-09-01: 2 | 2 | 4 | 0 | 0 | 4 | 0
3429200189 | Связь гибкая ВИЛЕ.757.492.001-01 | ШТ | 3350.4 | 2015-09-01: 3 | 3 | 6 | 0 | 0 | 6 | 0
3439000062 | Замок электромагнитной блокировки ЗБ-1М | ШТ | 356.02 | 2015-07-01: 1; 2015-08-03: 22; 2015-09-01: 19 | 42 | 84 | 0 | 1 | 83 | 0
3449950211 | Вал привода РА-3 | ШТ | 1052.88 |  |  | 13 | 8 | 14 | 2 | 7 | 2 | 62 | 2 | 2 | 2 | 2 | 46 | 4 | 2 | 6 | 16 | 6 | 2 | 9 | 4 | 2 | 213 | 426 | 13 | 149 | 264 | 0
3926650023 | Ключ КЭЗ-1М | ШТ | 996.03 | 2015-08-03: 4; 2015-09-01: 6 | 10 | 20 | 0 | 0 | 20 | 0
Общий итог |  |  |  | 2 | 93 | 324 | 16 | 23 | 156 | 7 | 2 | 598 | 2 | 2 | 2 | 2 | 480 | 4 | 2 | 66 | 322 | 6 | 2 | 341 | 19 | 2 | 2473 | 4944 | 417 | 1290 | 3237 | 0
[28 empty] | 0 | 0 | 0 | 0 | 0
[28 empty] | 0 | 0 | 0 | 0 | 0
[28 empty] | 0 | 0 | 0 | 0 | 0
[28 empty] | 0 | 0 | 0 | 0 | 0
[28 empty] | 0 | 0 | 0 | 0 | 0
[28 empty] | 0 | 0 | 0 | 0 | 0
[28 empty] | 0 | 0 | 0 | 0 | 0
[28 empty] | 0 | 0 | 0 | 0 | 0
[28 empty] | 0 | 0 | 0 | 0 | 0
[28 empty] | 0 | 0 | 0 | 0 | 0
[28 empty] | 0 | 0 | 0 | 0 | 0
[28 empty] | 0 | 0 | 0 | 0 | 0
[28 empty] | 0 | 0 | 0 | 0 | 0
[28 empty] | 0 | 0 | 0 | 0 | 0
[28 empty] | 0 | 0 | 0 | 0 | 0
[28 empty] | 0 | 0 | 0 | 0 | 0
[28 empty] | 0 | 0 | 0 | 0 | 0
[28 empty] | 0 | 0 | 0 | 0 | 0
[28 empty] | 0 | 0 | 0 | 0 | 0
[28 empty] | 0 | 0 | 0 | 0 | 0
[28 empty] | 0 | 0 | 0 | 0 | 0
[28 empty] | 0 | 0 | 0 | 0 | 0
[28 empty] | 0 | 0 | 0 | 0 | 0
[28 empty] | 0 | 0 | 0 | 0 | 0
[28 empty] | 0 | 0 | 0 | 0 | 0
[28 empty] | 0 | 0 | 0 | 0 | 0
[28 empty] | 0 | 0 | 0 | 0 | 0
[28 empty] | 0 | 0 | 0 | 0 | 0
[28 empty] | 0 | 0 | 0 | 0 | 0
[28 empty] | 0 | 0 | 0 | 0 | 0
[28 empty] | 0 | 0 | 0 | 0 | 0
[28 empty] | 192 | 0 | 0 | 0 | 192
[28 empty] | 168 | 0 | 0 | 0 | 168
[28 empty] | 168 | 0 | 0 | 0 | 168
[28 empty] | 21 | 0 | 0 | 0 | 21
[28 empty] | 21 | 0 | 0 | 0 | 21
[28 empty] | 6 | 0 | 0 | 0 | 6
[28 empty] | 6 | 0 | 0 | 0 | 6
[28 empty] | 2 | 0 | 0 | 0 | 2
[28 empty] | 2 | 0 | 0 | 0 | 2
[28 empty] | 17 | 0 | 0 | 0 | 17
[28 empty] | 17 | 0 | 0 | 0 | 17
[28 empty] | 2 | 0 | 0 | 0 | 2
[28 empty] | 2 | 0 | 0 | 0 | 2
[28 empty] | 24 | 0 | 0 | 0 | 24
[28 empty] | 24 | 0 | 0 | 0 | 24
[28 empty] | 36 | 0 | 0 | 0 | 36
[28 empty] | 36 | 0 | 0 | 0 | 36
[28 empty] | 48 | 0 | 0 | 0 | 48
[28 empty] | 48 | 0 | 0 | 0 | 48
[28 empty] | 75 | 0 | 0 | 0 | 75
[28 empty] | 75 | 0 | 0 | 0 | 75
[28 empty] | 5 | 0 | 0 | 0 | 5
[28 empty] | 5 | 0 | 0 | 0 | 5
[28 empty] | 4 | 0 | 0 | 0 | 4
[28 empty] | 4 | 0 | 0 | 0 | 4
[28 empty] | 150 | 0 | 0 | 0 | 150
[28 empty] | 150 | 0 | 0 | 0 | 150
[28 empty] | 8 | 0 | 0 | 0 | 8
[28 empty] | 8 | 0 | 0 | 0 | 8
[28 empty] | 4 | 0 | 0 | 0 | 4
[28 empty] | 4 | 0 | 0 | 0 | 4
[28 empty] | 4 | 0 | 0 | 0 | 4
[28 empty] | 4 | 0 | 0 | 0 | 4
[28 empty] | 2 | 0 | 0 | 0 | 2
[28 empty] | 2 | 0 | 0 | 0 | 2
[28 empty] | 8 | 0 | 0 | 0 | 8
[28 empty] | 8 | 0 | 0 | 0 | 8
[28 empty] | 60 | 0 | 0 | 0 | 60
[28 empty] | 60 | 0 | 0 | 0 | 60
[28 empty] | 8 | 0 | 0 | 0 | 8
[28 empty] | 8 | 0 | 0 | 0 | 8
[28 empty] | 2 | 0 | 0 | 0 | 2
[28 empty] | 2 | 0 | 0 | 0 | 2
[28 empty] | 2 | 0 | 0 | 0 | 2
[28 empty] | 2 | 0 | 0 | 0 | 2
[28 empty] | 2 | 0 | 0 | 0 | 2
[28 empty] | 2 | 0 | 0 | 0 | 2
[28 empty] | 1 | 0 | 0 | 0 | 1
[28 empty] | 1 | 0 | 0 | 0 | 1
[28 empty] | 3 | 0 | 0 | 0 | 3
[28 empty] | 3 | 0 | 0 | 0 | 3
[28 empty] | 33 | 0 | 0 | 0 | 33
[28 empty] | 33 | 0 | 0 | 0 | 33
[28 empty] | 6 | 0 | 0 | 0 | 6
[28 empty] | 6 | 0 | 0 | 0 | 6
[28 empty] | 79 | 0 | 0 | 0 | 79
[28 empty] | 79 | 0 | 0 | 0 | 79
[28 empty] | 80 | 0 | 0 | 0 | 80
[28 empty] | 80 | 0 | 0 | 0 | 80
[28 empty] | 10 | 0 | 0 | 0 | 10
[28 empty] | 10 | 0 | 0 | 0 | 10
[28 empty] | 34 | 0 | 0 | 0 | 34
[28 empty] | 34 | 0 | 0 | 0 | 34
[28 empty] | 10 | 0 | 0 | 0 | 10
[28 empty] | 10 | 0 | 0 | 0 | 10
[28 empty] | 2 | 0 | 0 | 0 | 2
[28 empty] | 2 | 0 | 0 | 0 | 2
[28 empty] | 8 | 0 | 0 | 0 | 8
[28 empty] | 8 | 0 | 0 | 0 | 8

## лот (hidden)
24.09.2014 Динамический вывод списка 1
|  | ПозицЗаявк | Заявка | ВидДокум | Завод | ТипКонтир | ДатаПств | Лот | НаименКодаЛотаОЗМ | Материал | Краткий текст | К-во | Единица | ПлановЦена | ОбщСтоим | ЗаявкаЛот | Поз. | МатериалЗЛ | Краткий текст ОЗМ в заявке ZL | ОЗМ в ГодЗ | К-воЗаяЛот | К-воОстГЗ | ПлановЦена | ОбщСтоимЗЛ | ДатаДеблок | ДатаПств | СтатВыдачи | Деблокир. | Код лота | НаименКодаЛота | Создал | Полное имя | Фонд | ПФМ | ЕФМ | ФинПозиция | Создал | Полное имя | ОснСчет | Подробный текст ОСч | Деблокир. | МВЗ | Описание | Заказ | Краткий текст | СПП-элем | Название
|  | 80 | 1100107959 | GR | 2220 | L | 2015-09-01 | 47 | Поставка запасных частей к разъединителям | 3926650023 | Ключ КЭЗ-1М | 2 | ШТ | 996.03 | 1992.06 | 1700024605 | 20 | 3926650023 | Ключ КЭЗ-1М |  | 2 | 1992.06 | 996.03 | 1.992,06 | 2015-07-01 | 2015-09-01 | X | S | 47 | Поставка запасных частей к разъединителям | ZELENKOV_VV | Вячеслав Владимирович Зеленков | BUDGET | 2215 | 4000 | 21118 | SHATILIN_EM | Евгений Михайлович Шатилин | 3103010000 | Инвентарь и хоз. Принадлежности | Z | 2220205010 | Служба рел.защиты и автоматики ПО ВЭС | 142179252 | КР_ПС Акутихинская_ремонт РЗА(ОБР-35 кВ)
|  | 30 | 1100107959 | GR | 2220 | L | 2015-09-01 | 47 | Поставка запасных частей к разъединителям | 3428600002 | Ключ электромагнитной блокировки КМ-1 | 2 | ШТ | 442.07 | 884.14 | 1700024605 | 30 | 3428600002 | Ключ электромагнитной блокировки КМ-1 |  | 2 | 884.14 | 442.07 | 884.14 | 2015-07-01 | 2015-09-01 | X | S | 47 | Поставка запасных частей к разъединителям | ZELENKOV_VV | Вячеслав Владимирович Зеленков | BUDGET | 2215 | 4000 | 21118 | SHATILIN_EM | Евгений Михайлович Шатилин | 3103010000 | Инвентарь и хоз. Принадлежности | Z | 2220205010 | Служба рел.защиты и автоматики ПО ВЭС | 142179252 | КР_ПС Акутихинская_ремонт РЗА(ОБР-35 кВ)
|  | 50 | 1100107959 | GR | 2220 | L | 2015-09-01 | 47 | Поставка запасных частей к разъединителям | 3439000062 | Замок электромагнитной блокировки ЗБ-1М | 3 | ШТ | 356.02 | 1068.06 | 1700024605 | 10 | 3439000062 | Замок электромагнитной блокировки ЗБ-1М |  | 3 | 1068.06 | 356.02 | 1.068,06 | 2015-07-01 | 2015-09-01 | X | S | 47 | Поставка запасных частей к разъединителям | ZELENKOV_VV | Вячеслав Владимирович Зеленков | BUDGET | 2215 | 4000 | 21118 | SHATILIN_EM | Евгений Михайлович Шатилин | 3105010000 | Запасные части | Z | 2220205010 | Служба рел.защиты и автоматики ПО ВЭС | 142179252 | КР_ПС Акутихинская_ремонт РЗА(ОБР-35 кВ)
|  | 120 | 1100108458 | GR | 2260 | L | 2015-09-01 | 47 | Поставка запасных частей к разъединителям | 3418000178 | Ламель КЛ8.572.000 РЛНД-110 | 6 | ШТ | 335.08 | 2010.48 | 1700024605 | 40 | 3418000178 | Ламель КЛ8.572.000 РЛНД-110 |  | 6 | 2010.48 | 335.08 | 2.010,48 | 2015-07-01 | 2015-09-01 | X | S | 47 | Поставка запасных частей к разъединителям | ZELENKOV_VV | Вячеслав Владимирович Зеленков | BUDGET | 2215 | 4000 | 21118 | SHATILIN_EM | Евгений Михайлович Шатилин | 3105010000 | Запасные части | Z | 2260204020 | Служба подстанций ПО СВЭС | 142133706 | СР_ПС35-220 кВ-Ремонт Разъединителей35кВ
|  | 110 | 1100108458 | GR | 2260 | L | 2015-09-01 | 47 | Поставка запасных частей к разъединителям | 3418000263 | Связь гибкая КЛ8.505.041 РНДЗ-110 | 6 | ШТ | 707.1 | 4242.6 | 1700024605 | 50 | 3418000263 | Связь гибкая КЛ8.505.041 РНДЗ-110 |  | 6 | 4242.6 | 707.1 | 4.242,60 | 2015-07-01 | 2015-09-01 | X | S | 47 | Поставка запасных частей к разъединителям | ZELENKOV_VV | Вячеслав Владимирович Зеленков | BUDGET | 2215 | 4000 | 21118 | SHATILIN_EM | Евгений Михайлович Шатилин | 3105010000 | Запасные части | Z | 2260204020 | Служба подстанций ПО СВЭС | 142133706 | СР_ПС35-220 кВ-Ремонт Разъединителей35кВ
|  | 80 | 1100108539 | GR | 2260 | L | 2015-09-01 | 47 | Поставка запасных частей к разъединителям | 3418000725 | Пружина толкателя КЛ8.281.105 | 6 | ШТ | 301.3 | 1807.8 | 1700024605 | 60 | 3418000725 | Пружина толкателя КЛ8.281.105 |  | 6 | 1807.8 | 301.3 | 1.807,80 | 2015-07-01 | 2015-09-01 | X | S | 47 | Поставка запасных частей к разъединителям | ZELENKOV_VV | Вячеслав Владимирович Зеленков | BUDGET | 2215 | 4000 | 21118 | SHATILIN_EM | Евгений Михайлович Шатилин | 3105010000 | Запасные части | Z | 2260204020 | Служба подстанций ПО СВЭС | 142127733 | СР_ПС 35-220 кВ-Ремонт ОД 35 кВ
|  | 30 | 1100108539 | GR | 2260 | L | 2015-09-01 | 47 | Поставка запасных частей к разъединителям | 3418000774 | Шайба резиновая КЛ8.370.011 | 24 | ШТ | 157.05 | 3769.2 | 1700024605 | 70 | 3418000774 | Шайба резиновая КЛ8.370.011 |  | 24 | 3769.2 | 157.05 | 3.769,20 | 2015-07-01 | 2015-09-01 | X | S | 47 | Поставка запасных частей к разъединителям | ZELENKOV_VV | Вячеслав Владимирович Зеленков | BUDGET | 2215 | 4000 | 21118 | SHATILIN_EM | Евгений Михайлович Шатилин | 3105010000 | Запасные части | Z | 2260204020 | Служба подстанций ПО СВЭС | 142127733 | СР_ПС 35-220 кВ-Ремонт ОД 35 кВ
|  | 50 | 1100108539 | GR | 2260 | L | 2015-09-01 | 47 | Поставка запасных частей к разъединителям | 3418000772 | Пружина плоская КЛ8.281.000 | 24 | ШТ | 264.62 | 6350.88 | 1700024605 | 80 | 3418000772 | Пружина плоская КЛ8.281.000 |  | 24 | 6350.88 | 264.62 | 6.350,88 | 2015-07-01 | 2015-09-01 | X | S | 47 | Поставка запасных частей к разъединителям | ZELENKOV_VV | Вячеслав Владимирович Зеленков | BUDGET | 2215 | 4000 | 21118 | SHATILIN_EM | Евгений Михайлович Шатилин | 3105010000 | Запасные части | Z | 2260204020 | Служба подстанций ПО СВЭС | 142127733 | СР_ПС 35-220 кВ-Ремонт ОД 35 кВ
|  | 130 | 1100108539 | GR | 2260 | L | 2015-09-01 | 47 | Поставка запасных частей к разъединителям | 3418000014 | Пружина КЛ8.281.001 РНДЗ 110 | 12 | ШТ | 129.59 | 1555.08 | 1700024605 | 90 | 3418000014 | Пружина КЛ8.281.001 РНДЗ 110 |  | 12 | 1555.08 | 129.59 | 1.555,08 | 2015-07-01 | 2015-09-01 | X | S | 47 | Поставка запасных частей к разъединителям | ZELENKOV_VV | Вячеслав Владимирович Зеленков | BUDGET | 2215 | 4000 | 21118 | SHATILIN_EM | Евгений Михайлович Шатилин | 3101010000 | Материалы | Z | 2260204020 | Служба подстанций ПО СВЭС | 142127733 | СР_ПС 35-220 кВ-Ремонт ОД 35 кВ
|  | 160 | 1100108539 | GR | 2260 | L | 2015-09-01 | 47 | Поставка запасных частей к разъединителям | 3418000724 | Пружина буфера КЛ8.281.032 | 6 | ШТ | 920 | 5520 | 1700024605 | 100 | 3418000724 | Пружина буфера КЛ8.281.032 |  | 6 | 5520 | 920 | 5.520,00 | 2015-07-01 | 2015-09-01 | X | S | 47 | Поставка запасных частей к разъединителям | ZELENKOV_VV | Вячеслав Владимирович Зеленков | BUDGET | 2215 | 4000 | 21118 | SHATILIN_EM | Евгений Михайлович Шатилин | 3105010000 | Запасные части | Z | 2260204020 | Служба подстанций ПО СВЭС | 142127733 | СР_ПС 35-220 кВ-Ремонт ОД 35 кВ
|  | 20 | 1100108539 | GR | 2260 | L | 2015-09-01 | 47 | Поставка запасных частей к разъединителям | 3418000040 | Ламель КЛ8.572.006 РНДЗ-110 | 12 | ШТ | 458.64 | 5503.68 | 1700024605 | 110 | 3418000040 | Ламель КЛ8.572.006 РНДЗ-110 |  | 12 | 5503.68 | 458.64 | 5.503,68 | 2015-07-01 | 2015-09-01 | X | S | 47 | Поставка запасных частей к разъединителям | ZELENKOV_VV | Вячеслав Владимирович Зеленков | BUDGET | 2215 | 4000 | 21118 | SHATILIN_EM | Евгений Михайлович Шатилин | 3105010000 | Запасные части | Z | 2260204020 | Служба подстанций ПО СВЭС | 142127733 | СР_ПС 35-220 кВ-Ремонт ОД 35 кВ
|  | 10 | 1100108540 | GR | 2260 | L | 2015-09-01 | 47 | Поставка запасных частей к разъединителям | 3418000766 | Пружина вкл КЛ5.281.039СП | 2 | ШТ | 3038.88 | 6077.76 | 1700024605 | 120 | 3418000766 | Пружина вкл КЛ5.281.039СП |  | 2 | 6077.76 | 3.038,88 | 6.077,76 | 2015-07-01 | 2015-09-01 | X | S | 47 | Поставка запасных частей к разъединителям | ZELENKOV_VV | Вячеслав Владимирович Зеленков | BUDGET | 2215 | 4000 | 21118 | SHATILIN_EM | Евгений Михайлович Шатилин | 3105010000 | Запасные части | Z | 2260204020 | Служба подстанций ПО СВЭС | 142127734 | СР_ПС 35-220 кВ-Ремонт КЗ 35 кВ
|  | 170 | 1100108568 | GR | 2260 | L | 2015-07-01 | 47 | Поставка запасных частей к разъединителям | 3418000775 | Связь гибкая КЛ8.505.001 | 1 | ШТ | 3007.25 | 3007.25 | 1700024605 | 130 | 3418000775 | Связь гибкая КЛ8.505.001 |  | 1 | 3007.25 | 3.007,25 | 3.007,25 | 2015-07-01 | 2015-07-01 | X | S | 47 | Поставка запасных частей к разъединителям | ZELENKOV_VV | Вячеслав Владимирович Зеленков | BUDGET | 2215 | 4000 | 21118 | SHATILIN_EM | Евгений Михайлович Шатилин | 3105010000 | Запасные части | Z | 2260204020 | Служба подстанций ПО СВЭС | 142133355 | СР_ПС 35-220 кВ-Ремонт ОД 35 кВ
|  | 190 | 1100108568 | GR | 2260 | L | 2015-07-01 | 47 | Поставка запасных частей к разъединителям | 3418000724 | Пружина буфера КЛ8.281.032 | 6 | ШТ | 920 | 5520 | 1700024605 | 140 | 3418000724 | Пружина буфера КЛ8.281.032 |  | 6 | 5520 | 920 | 5.520,00 | 2015-07-01 | 2015-07-01 | X | S | 47 | Поставка запасных частей к разъединителям | ZELENKOV_VV | Вячеслав Владимирович Зеленков | BUDGET | 2215 | 4000 | 21118 | SHATILIN_EM | Евгений Михайлович Шатилин | 3105010000 | Запасные части | Z | 2260204020 | Служба подстанций ПО СВЭС | 142133355 | СР_ПС 35-220 кВ-Ремонт ОД 35 кВ
|  | 120 | 1100108568 | GR | 2260 | L | 2015-07-01 | 47 | Поставка запасных частей к разъединителям | 3418000014 | Пружина КЛ8.281.001 РНДЗ 110 | 12 | ШТ | 129.59 | 1555.08 | 1700024605 | 150 | 3418000014 | Пружина КЛ8.281.001 РНДЗ 110 |  | 12 | 1555.08 | 129.59 | 1.555,08 | 2015-07-01 | 2015-07-01 | X | S | 47 | Поставка запасных частей к разъединителям | ZELENKOV_VV | Вячеслав Владимирович Зеленков | BUDGET | 2215 | 4000 | 21118 | SHATILIN_EM | Евгений Михайлович Шатилин | 3101010000 | Материалы | Z | 2260204020 | Служба подстанций ПО СВЭС | 142133355 | СР_ПС 35-220 кВ-Ремонт ОД 35 кВ
|  | 70 | 1100108568 | GR | 2260 | L | 2015-07-01 | 47 | Поставка запасных частей к разъединителям | 3418000725 | Пружина толкателя КЛ8.281.105 | 3 | ШТ | 301.3 | 903.9 | 1700024605 | 160 | 3418000725 | Пружина толкателя КЛ8.281.105 |  | 3 | 903.9 | 301.3 | 903.9 | 2015-07-01 | 2015-07-01 | X | S | 47 | Поставка запасных частей к разъединителям | ZELENKOV_VV | Вячеслав Владимирович Зеленков | BUDGET | 2215 | 4000 | 21118 | SHATILIN_EM | Евгений Михайлович Шатилин | 3105010000 | Запасные части | Z | 2260204020 | Служба подстанций ПО СВЭС | 142133355 | СР_ПС 35-220 кВ-Ремонт ОД 35 кВ
|  | 150 | 1100108568 | GR | 2260 | L | 2015-07-01 | 47 | Поставка запасных частей к разъединителям | 3418000510 | Связь гибкая КЛ8 505.007 | 3 | ШТ | 3780 | 11340 | 1700024605 | 170 | 3418000510 | Связь гибкая КЛ8 505.007 |  | 3 | 11340 | 3.780,00 | 11.340,00 | 2015-07-01 | 2015-07-01 | X | S | 47 | Поставка запасных частей к разъединителям | ZELENKOV_VV | Вячеслав Владимирович Зеленков | BUDGET | 2215 | 4000 | 21118 | SHATILIN_EM | Евгений Михайлович Шатилин | 3105010000 | Запасные части | Z | 2260204020 | Служба подстанций ПО СВЭС | 142133355 | СР_ПС 35-220 кВ-Ремонт ОД 35 кВ
|  | 20 | 1100108568 | GR | 2260 | L | 2015-07-01 | 47 | Поставка запасных частей к разъединителям | 3418000040 | Ламель КЛ8.572.006 РНДЗ-110 | 6 | ШТ | 458.64 | 2751.84 | 1700024605 | 180 | 3418000040 | Ламель КЛ8.572.006 РНДЗ-110 |  | 6 | 2751.84 | 458.64 | 2.751,84 | 2015-07-01 | 2015-07-01 | X | S | 47 | Поставка запасных частей к разъединителям | ZELENKOV_VV | Вячеслав Владимирович Зеленков | BUDGET | 2215 | 4000 | 21118 | SHATILIN_EM | Евгений Михайлович Шатилин | 3105010000 | Запасные части | Z | 2260204020 | Служба подстанций ПО СВЭС | 142133355 | СР_ПС 35-220 кВ-Ремонт ОД 35 кВ
|  | 30 | 1100108568 | GR | 2260 | L | 2015-07-01 | 47 | Поставка запасных частей к разъединителям | 3418000774 | Шайба резиновая КЛ8.370.011 | 24 | ШТ | 157.05 | 3769.2 | 1700024605 | 190 | 3418000774 | Шайба резиновая КЛ8.370.011 |  | 24 | 3769.2 | 157.05 | 3.769,20 | 2015-07-01 | 2015-07-01 | X | S | 47 | Поставка запасных частей к разъединителям | ZELENKOV_VV | Вячеслав Владимирович Зеленков | BUDGET | 2215 | 4000 | 21118 | SHATILIN_EM | Евгений Михайлович Шатилин | 3105010000 | Запасные части | Z | 2260204020 | Служба подстанций ПО СВЭС | 142133355 | СР_ПС 35-220 кВ-Ремонт ОД 35 кВ
|  | 10 | 1100108569 | GR | 2260 | L | 2015-07-01 | 47 | Поставка запасных частей к разъединителям | 3418000776 | Связь гибкая КЛ8.505.168 | 2 | ШТ | 2679.5 | 5359 | 1700024605 | 200 | 3418000776 | Связь гибкая КЛ8.505.168 |  | 2 | 5359 | 2.679,50 | 5.359,00 | 2015-07-01 | 2015-07-01 | X | S | 47 | Поставка запасных частей к разъединителям | ZELENKOV_VV | Вячеслав Владимирович Зеленков | BUDGET | 2215 | 4000 | 21118 | SHATILIN_EM | Евгений Михайлович Шатилин | 3105010000 | Запасные части | Z | 2260204020 | Служба подстанций ПО СВЭС | 142133623 | СР_ПС 35-220 кВ-Ремонт КЗ 35 кВ
|  | 120 | 1100108576 | GR | 2260 | L | 2015-05-04 | 47 | Поставка запасных частей к разъединителям | 3418000178 | Ламель КЛ8.572.000 РЛНД-110 | 4 | ШТ | 335.08 | 1340.32 | 1700024477 | 10 | 3418000178 | Ламель КЛ8.572.000 РЛНД-110 |  | 4 | 1340.32 | 335.08 | 1.340,32 | 2015-04-01 | 2015-05-04 | X | S | 47 | Поставка запасных частей к разъединителям | ZELENKOV_VV | Вячеслав Владимирович Зеленков | BUDGET | 2215 | 4000 | 21118 | SHATILIN_EM | Евгений Михайлович Шатилин | 3105010000 | Запасные части | Z | 2260204020 | Служба подстанций ПО СВЭС | 142127695 | СР_ПС35-220 кВ-Ремонт Разъединителей35кВ
|  | 110 | 1100108576 | GR | 2260 | L | 2015-05-04 | 47 | Поставка запасных частей к разъединителям | 3418000263 | Связь гибкая КЛ8.505.041 РНДЗ-110 | 2 | ШТ | 707.1 | 1414.2 | 1700024477 | 20 | 3418000263 | Связь гибкая КЛ8.505.041 РНДЗ-110 |  | 2 | 1414.2 | 707.1 | 1.414,20 | 2015-04-01 | 2015-05-04 | X | S | 47 | Поставка запасных частей к разъединителям | ZELENKOV_VV | Вячеслав Владимирович Зеленков | BUDGET | 2215 | 4000 | 21118 | SHATILIN_EM | Евгений Михайлович Шатилин | 3105010000 | Запасные части | Z | 2260204020 | Служба подстанций ПО СВЭС | 142127695 | СР_ПС35-220 кВ-Ремонт Разъединителей35кВ
|  | 100 | 1100108576 | GR | 2260 | L | 2015-05-04 | 47 | Поставка запасных частей к разъединителям | 3418000488 | Связь гибкая КЛ8.505.200 | 2 | ШТ | 3000 | 6000 | 1700024477 | 30 | 3418000488 | Связь гибкая КЛ8.505.200 |  | 2 | 6000 | 3.000,00 | 6.000,00 | 2015-04-01 | 2015-05-04 | X | S | 47 | Поставка запасных частей к разъединителям | ZELENKOV_VV | Вячеслав Владимирович Зеленков | BUDGET | 2215 | 4000 | 21118 | SHATILIN_EM | Евгений Михайлович Шатилин | 3105010000 | Запасные части | Z | 2260204020 | Служба подстанций ПО СВЭС | 142127695 | СР_ПС35-220 кВ-Ремонт Разъединителей35кВ
|  | 120 | 1100108591 | GR | 2260 | L | 2015-08-03 | 47 | Поставка запасных частей к разъединителям | 3418000510 | Связь гибкая КЛ8 505.007 | 1 | ШТ | 3780 | 3780 | 1700024605 | 210 | 3418000510 | Связь гибкая КЛ8 505.007 |  | 1 | 3780 | 3.780,00 | 3.780,00 | 2015-07-01 | 2015-08-03 | X | S | 47 | Поставка запасных частей к разъединителям | ZELENKOV_VV | Вячеслав Владимирович Зеленков | BUDGET | 2215 | 4000 | 21118 | SHATILIN_EM | Евгений Михайлович Шатилин | 3105010000 | Запасные части | Z | 2260204020 | Служба подстанций ПО СВЭС | 142127692 | СР_ПС 35-220 кВ-Ремонт ОД 35 кВ
|  | 20 | 1100108591 | GR | 2260 | L | 2015-08-03 | 47 | Поставка запасных частей к разъединителям | 3418000040 | Ламель КЛ8.572.006 РНДЗ-110 | 2 | ШТ | 458.64 | 917.28 | 1700024605 | 220 | 3418000040 | Ламель КЛ8.572.006 РНДЗ-110 |  | 2 | 917.28 | 458.64 | 917.28 | 2015-07-01 | 2015-08-03 | X | S | 47 | Поставка запасных частей к разъединителям | ZELENKOV_VV | Вячеслав Владимирович Зеленков | BUDGET | 2215 | 4000 | 21118 | SHATILIN_EM | Евгений Михайлович Шатилин | 3105010000 | Запасные части | Z | 2260204020 | Служба подстанций ПО СВЭС | 142127692 | СР_ПС 35-220 кВ-Ремонт ОД 35 кВ
|  | 140 | 1100108591 | GR | 2260 | L | 2015-08-03 | 47 | Поставка запасных частей к разъединителям | 3418000775 | Связь гибкая КЛ8.505.001 | 3 | ШТ | 3007.25 | 9021.75 | 1700024605 | 230 | 3418000775 | Связь гибкая КЛ8.505.001 |  | 3 | 9021.75 | 3.007,25 | 9.021,75 | 2015-07-01 | 2015-08-03 | X | S | 47 | Поставка запасных частей к разъединителям | ZELENKOV_VV | Вячеслав Владимирович Зеленков | BUDGET | 2215 | 4000 | 21118 | SHATILIN_EM | Евгений Михайлович Шатилин | 3105010000 | Запасные части | Z | 2260204020 | Служба подстанций ПО СВЭС | 142127692 | СР_ПС 35-220 кВ-Ремонт ОД 35 кВ
|  | 30 | 1100108591 | GR | 2260 | L | 2015-08-03 | 47 | Поставка запасных частей к разъединителям | 3418000774 | Шайба резиновая КЛ8.370.011 | 27 | ШТ | 157.05 | 4240.35 | 1700024605 | 240 | 3418000774 | Шайба резиновая КЛ8.370.011 |  | 27 | 4240.35 | 157.05 | 4.240,35 | 2015-07-01 | 2015-08-03 | X | S | 47 | Поставка запасных частей к разъединителям | ZELENKOV_VV | Вячеслав Владимирович Зеленков | BUDGET | 2215 | 4000 | 21118 | SHATILIN_EM | Евгений Михайлович Шатилин | 3105010000 | Запасные части | Z | 2260204020 | Служба подстанций ПО СВЭС | 142127692 | СР_ПС 35-220 кВ-Ремонт ОД 35 кВ
|  | 30 | 1100108592 | GR | 2260 | L | 2015-08-03 | 47 | Поставка запасных частей к разъединителям | 3418000766 | Пружина вкл КЛ5.281.039СП | 2 | ШТ | 3038.88 | 6077.76 | 1700024605 | 250 | 3418000766 | Пружина вкл КЛ5.281.039СП |  | 2 | 6077.76 | 3.038,88 | 6.077,76 | 2015-07-01 | 2015-08-03 | X | S | 47 | Поставка запасных частей к разъединителям | ZELENKOV_VV | Вячеслав Владимирович Зеленков | BUDGET | 2215 | 4000 | 21118 | SHATILIN_EM | Евгений Михайлович Шатилин | 3105010000 | Запасные части | Z | 2260204020 | Служба подстанций ПО СВЭС | 142127693 | СР_ПС 35-220 кВ-Ремонт КЗ 35 кВ
|  | 20 | 1100108592 | GR | 2260 | L | 2015-08-03 | 47 | Поставка запасных частей к разъединителям | 3418000776 | Связь гибкая КЛ8.505.168 | 2 | ШТ | 2679.5 | 5359 | 1700024605 | 260 | 3418000776 | Связь гибкая КЛ8.505.168 |  | 2 | 5359 | 2.679,50 | 5.359,00 | 2015-07-01 | 2015-08-03 | X | S | 47 | Поставка запасных частей к разъединителям | ZELENKOV_VV | Вячеслав Владимирович Зеленков | BUDGET | 2215 | 4000 | 21118 | SHATILIN_EM | Евгений Михайлович Шатилин | 3105010000 | Запасные части | Z | 2260204020 | Служба подстанций ПО СВЭС | 142127693 | СР_ПС 35-220 кВ-Ремонт КЗ 35 кВ
|  | 10 | 1100108592 | GR | 2260 | L | 2015-08-03 | 47 | Поставка запасных частей к разъединителям | 3418000770 | Контакт КЛ5.551.234СП | 2 | ШТ | 9861.25 | 19722.5 | 1700024605 | 270 | 3418000770 | Контакт КЛ5.551.234СП |  | 2 | 19722.5 | 9.861,25 | 19.722,50 | 2015-07-01 | 2015-08-03 | X | S | 47 | Поставка запасных частей к разъединителям | ZELENKOV_VV | Вячеслав Владимирович Зеленков | BUDGET | 2215 | 4000 | 21118 | SHATILIN_EM | Евгений Михайлович Шатилин | 3105010000 | Запасные части | Z | 2260204020 | Служба подстанций ПО СВЭС | 142127693 | СР_ПС 35-220 кВ-Ремонт КЗ 35 кВ
|  | 140 | 1100108598 | GR | 2260 | L | 2015-06-01 | 47 | Поставка запасных частей к разъединителям | 3418000178 | Ламель КЛ8.572.000 РЛНД-110 | 3 | ШТ | 335.08 | 1005.24 | 1700024477 | 40 | 3418000178 | Ламель КЛ8.572.000 РЛНД-110 |  | 3 | 1005.24 | 335.08 | 1.005,24 | 2015-04-01 | 2015-06-01 | X | S | 47 | Поставка запасных частей к разъединителям | ZELENKOV_VV | Вячеслав Владимирович Зеленков | BUDGET | 2215 | 4000 | 21118 | SHATILIN_EM | Евгений Михайлович Шатилин | 3105010000 | Запасные части | Z | 2260204020 | Служба подстанций ПО СВЭС | 142127694 | СР_ПС35-220 кВ-Ремонт Разъединителей35кВ
|  | 110 | 1100108667 | GR | 2270 | L | 2015-09-01 | 47 | Поставка запасных частей к разъединителям | 3429200120 | Ламель 110кВ КЛ8.572.001 | 28 | ШТ | 519.12 | 14535.36 | 1700024605 | 280 | 3429200120 | Ламель 110кВ КЛ8.572.001 |  | 28 | 14535.36 | 519.12 | 14.535,36 | 2015-07-01 | 2015-09-01 | X | S | 47 | Поставка запасных частей к разъединителям | ZELENKOV_VV | Вячеслав Владимирович Зеленков | BUDGET | 2215 | 4000 | 21118 | SHATILIN_EM | Евгений Михайлович Шатилин | 3105010000 | Запасные части | Z | 2270204020 | Служба подстанций ПО ЦЭС | 142154537 | СР_Ремонт Разъединителей 35 кВ
|  | 100 | 1100108667 | GR | 2270 | L | 2015-09-01 | 47 | Поставка запасных частей к разъединителям | 3418000014 | Пружина КЛ8.281.001 РНДЗ 110 | 14 | ШТ | 129.59 | 1814.26 | 1700024605 | 290 | 3418000014 | Пружина КЛ8.281.001 РНДЗ 110 |  | 14 | 1814.26 | 129.59 | 1.814,26 | 2015-07-01 | 2015-09-01 | X | S | 47 | Поставка запасных частей к разъединителям | ZELENKOV_VV | Вячеслав Владимирович Зеленков | BUDGET | 2215 | 4000 | 21118 | SHATILIN_EM | Евгений Михайлович Шатилин | 3101010000 | Материалы | Z | 2270204020 | Служба подстанций ПО ЦЭС | 142154537 | СР_Ремонт Разъединителей 35 кВ
|  | 100 | 1100108688 | GR | 2270 | L | 2015-06-01 | 47 | Поставка запасных частей к разъединителям | 3429200120 | Ламель 110кВ КЛ8.572.001 | 32 | ШТ | 519.12 | 16611.84 | 1700024477 | 50 | 3429200120 | Ламель 110кВ КЛ8.572.001 |  | 32 | 16611.84 | 519.12 | 16.611,84 | 2015-04-01 | 2015-06-01 | X | S | 47 | Поставка запасных частей к разъединителям | ZELENKOV_VV | Вячеслав Владимирович Зеленков | BUDGET | 2215 | 4000 | 21118 | SHATILIN_EM | Евгений Михайлович Шатилин | 3105010000 | Запасные части | Z | 2270204020 | Служба подстанций ПО ЦЭС | 142154902 | ТР_Ремонт Разъединителей 35 кВ
|  | 90 | 1100108688 | GR | 2270 | L | 2015-06-01 | 47 | Поставка запасных частей к разъединителям | 3418000014 | Пружина КЛ8.281.001 РНДЗ 110 | 16 | ШТ | 129.59 | 2073.44 | 1700024477 | 60 | 3418000014 | Пружина КЛ8.281.001 РНДЗ 110 |  | 16 | 2073.44 | 129.59 | 2.073,44 | 2015-04-01 | 2015-06-01 | X | S | 47 | Поставка запасных частей к разъединителям | ZELENKOV_VV | Вячеслав Владимирович Зеленков | BUDGET | 2215 | 4000 | 21118 | SHATILIN_EM | Евгений Михайлович Шатилин | 3101010000 | Материалы | Z | 2270204020 | Служба подстанций ПО ЦЭС | 142154902 | ТР_Ремонт Разъединителей 35 кВ
|  | 100 | 1100108875 | GR | 2210 | L | 2015-04-01 | 47 | Поставка запасных частей к разъединителям | 3418000725 | Пружина толкателя КЛ8.281.105 | 6 | ШТ | 301.3 | 1807.8 | 1700024477 | 80 | 3418000725 | Пружина толкателя КЛ8.281.105 |  | 6 | 1807.8 | 301.3 | 1.807,80 | 2015-04-01 | 2015-04-01 | X | S | 47 | Поставка запасных частей к разъединителям | ZELENKOV_VV | Вячеслав Владимирович Зеленков | BUDGET | 2215 | 4000 | 21118 | SHATILIN_EM | Евгений Михайлович Шатилин | 3105010000 | Запасные части | Z | 2210204010 | Служба подстанций ПО БЭС | 142134971 | ТР_ПС 35-220 кВ Ремонт ОД/КЗ 110 кВ
|  | 140 | 1100108875 | GR | 2210 | L | 2015-04-01 | 47 | Поставка запасных частей к разъединителям | 3418000724 | Пружина буфера КЛ8.281.032 | 6 | ШТ | 920 | 5520 | 1700024477 | 90 | 3418000724 | Пружина буфера КЛ8.281.032 |  | 6 | 5520 | 920 | 5.520,00 | 2015-04-01 | 2015-04-01 | X | S | 47 | Поставка запасных частей к разъединителям | ZELENKOV_VV | Вячеслав Владимирович Зеленков | BUDGET | 2215 | 4000 | 21118 | SHATILIN_EM | Евгений Михайлович Шатилин | 3105010000 | Запасные части | Z | 2210204010 | Служба подстанций ПО БЭС | 142134971 | ТР_ПС 35-220 кВ Ремонт ОД/КЗ 110 кВ
|  | 130 | 1100108875 | GR | 2210 | L | 2015-04-01 | 47 | Поставка запасных частей к разъединителям | 3418000040 | Ламель КЛ8.572.006 РНДЗ-110 | 12 | ШТ | 458.64 | 5503.68 | 1700024477 | 100 | 3418000040 | Ламель КЛ8.572.006 РНДЗ-110 |  | 12 | 5503.68 | 458.64 | 5.503,68 | 2015-04-01 | 2015-04-01 | X | S | 47 | Поставка запасных частей к разъединителям | ZELENKOV_VV | Вячеслав Владимирович Зеленков | BUDGET | 2215 | 4000 | 21118 | SHATILIN_EM | Евгений Михайлович Шатилин | 3105010000 | Запасные части | Z | 2210204010 | Служба подстанций ПО БЭС | 142134971 | ТР_ПС 35-220 кВ Ремонт ОД/КЗ 110 кВ
|  | 90 | 1100108875 | GR | 2210 | L | 2015-04-01 | 47 | Поставка запасных частей к разъединителям | 3418000773 | Пружина плоская КЛ8.285.000 | 12 | ШТ | 265.65 | 3187.8 | 1700024477 | 70 | 3418000773 | Пружина плоская КЛ8.285.000 |  | 12 | 3187.8 | 265.65 | 3.187,80 | 2015-04-01 | 2015-04-01 | X | S | 47 | Поставка запасных частей к разъединителям | ZELENKOV_VV | Вячеслав Владимирович Зеленков | BUDGET | 2215 | 4000 | 21118 | SHATILIN_EM | Евгений Михайлович Шатилин | 3105010000 | Запасные части | Z | 2210204010 | Служба подстанций ПО БЭС | 142134971 | ТР_ПС 35-220 кВ Ремонт ОД/КЗ 110 кВ
|  | 150 | 1100108876 | GR | 2210 | L | 2015-04-01 | 47 | Поставка запасных частей к разъединителям | 3418000765 | Тяга КЛ5.234.206 | 1 | ШТ | 3856.81 | 3856.81 | 1700024477 | 110 | 3418000765 | Тяга КЛ5.234.206 |  | 1 | 3856.81 | 3.856,81 | 3.856,81 | 2015-04-01 | 2015-04-01 | X | S | 47 | Поставка запасных частей к разъединителям | ZELENKOV_VV | Вячеслав Владимирович Зеленков | BUDGET | 2215 | 4000 | 21118 | SHATILIN_EM | Евгений Михайлович Шатилин | 3105010000 | Запасные части | Z | 2210204010 | Служба подстанций ПО БЭС | 142134975 | ТР_ПС 35-220 кВ Ремонт ОД/КЗ 110 кВ
|  | 90 | 1100108890 | GR | 2210 | L | 2015-04-01 | 47 | Поставка запасных частей к разъединителям | 3418000773 | Пружина плоская КЛ8.285.000 | 12 | ШТ | 265.65 | 3187.8 | 1700024477 | 120 | 3418000773 | Пружина плоская КЛ8.285.000 |  | 12 | 3187.8 | 265.65 | 3.187,80 | 2015-04-01 | 2015-04-01 | X | S | 47 | Поставка запасных частей к разъединителям | ZELENKOV_VV | Вячеслав Владимирович Зеленков | BUDGET | 2215 | 4000 | 21118 | SHATILIN_EM | Евгений Михайлович Шатилин | 3105010000 | Запасные части | Z | 2210204010 | Служба подстанций ПО БЭС | 142143465 | КР_ПС 35-220 кВ Ремонт ОД/КЗ 110 кВ
|  | 130 | 1100108890 | GR | 2210 | L | 2015-04-01 | 47 | Поставка запасных частей к разъединителям | 3418000040 | Ламель КЛ8.572.006 РНДЗ-110 | 6 | ШТ | 458.64 | 2751.84 | 1700024477 | 130 | 3418000040 | Ламель КЛ8.572.006 РНДЗ-110 |  | 6 | 2751.84 | 458.64 | 2.751,84 | 2015-04-01 | 2015-04-01 | X | S | 47 | Поставка запасных частей к разъединителям | ZELENKOV_VV | Вячеслав Владимирович Зеленков | BUDGET | 2215 | 4000 | 21118 | SHATILIN_EM | Евгений Михайлович Шатилин | 3105010000 | Запасные части | Z | 2210204010 | Служба подстанций ПО БЭС | 142143465 | КР_ПС 35-220 кВ Ремонт ОД/КЗ 110 кВ
|  | 150 | 1100108890 | GR | 2210 | L | 2015-04-01 | 47 | Поставка запасных частей к разъединителям | 3418000724 | Пружина буфера КЛ8.281.032 | 6 | ШТ | 920 | 5520 | 1700024477 | 140 | 3418000724 | Пружина буфера КЛ8.281.032 |  | 6 | 5520 | 920 | 5.520,00 | 2015-04-01 | 2015-04-01 | X | S | 47 | Поставка запасных частей к разъединителям | ZELENKOV_VV | Вячеслав Владимирович Зеленков | BUDGET | 2215 | 4000 | 21118 | SHATILIN_EM | Евгений Михайлович Шатилин | 3105010000 | Запасные части | Z | 2210204010 | Служба подстанций ПО БЭС | 142143465 | КР_ПС 35-220 кВ Ремонт ОД/КЗ 110 кВ
|  | 140 | 1100108890 | GR | 2210 | L | 2015-04-01 | 47 | Поставка запасных частей к разъединителям | 3418000775 | Связь гибкая КЛ8.505.001 | 2 | ШТ | 3007.25 | 6014.5 | 1700024477 | 150 | 3418000775 | Связь гибкая КЛ8.505.001 |  | 2 | 6014.5 | 3.007,25 | 6.014,50 | 2015-04-01 | 2015-04-01 | X | S | 47 | Поставка запасных частей к разъединителям | ZELENKOV_VV | Вячеслав Владимирович Зеленков | BUDGET | 2215 | 4000 | 21118 | SHATILIN_EM | Евгений Михайлович Шатилин | 3105010000 | Запасные части | Z | 2210204010 | Служба подстанций ПО БЭС | 142143465 | КР_ПС 35-220 кВ Ремонт ОД/КЗ 110 кВ
|  | 100 | 1100108890 | GR | 2210 | L | 2015-04-01 | 47 | Поставка запасных частей к разъединителям | 3418000725 | Пружина толкателя КЛ8.281.105 | 6 | ШТ | 301.3 | 1807.8 | 1700024477 | 160 | 3418000725 | Пружина толкателя КЛ8.281.105 |  | 6 | 1807.8 | 301.3 | 1.807,80 | 2015-04-01 | 2015-04-01 | X | S | 47 | Поставка запасных частей к разъединителям | ZELENKOV_VV | Вячеслав Владимирович Зеленков | BUDGET | 2215 | 4000 | 21118 | SHATILIN_EM | Евгений Михайлович Шатилин | 3105010000 | Запасные части | Z | 2210204010 | Служба подстанций ПО БЭС | 142143465 | КР_ПС 35-220 кВ Ремонт ОД/КЗ 110 кВ
|  | 140 | 1100108891 | GR | 2210 | L | 2015-04-01 | 47 | Поставка запасных частей к разъединителям | 3418000765 | Тяга КЛ5.234.206 | 2 | ШТ | 3856.81 | 7713.62 | 1700024477 | 180 | 3418000765 | Тяга КЛ5.234.206 |  | 2 | 7713.62 | 3.856,81 | 7.713,62 | 2015-04-01 | 2015-04-01 | X | S | 47 | Поставка запасных частей к разъединителям | ZELENKOV_VV | Вячеслав Владимирович Зеленков | BUDGET | 2215 | 4000 | 21118 | SHATILIN_EM | Евгений Михайлович Шатилин | 3105010000 | Запасные части | Z | 2210204010 | Служба подстанций ПО БЭС | 142143478 | КР_ПС 35-220 кВ Ремонт ОД/КЗ 110 кВ
|  | 160 | 1100108891 | GR | 2210 | L | 2015-04-01 | 47 | Поставка запасных частей к разъединителям | 3418000487 | Связь гибкая КЛ8.284.026 | 2 | ШТ | 3548.28 | 7096.56 | 1700024477 | 170 | 3418000487 | Связь гибкая КЛ8.284.026 |  | 2 | 7096.56 | 3.548,28 | 7.096,56 | 2015-04-01 | 2015-04-01 | X | S | 47 | Поставка запасных частей к разъединителям | ZELENKOV_VV | Вячеслав Владимирович Зеленков | BUDGET | 2215 | 4000 | 21118 | SHATILIN_EM | Евгений Михайлович Шатилин | 3105010000 | Запасные части | Z | 2210204010 | Служба подстанций ПО БЭС | 142143478 | КР_ПС 35-220 кВ Ремонт ОД/КЗ 110 кВ
|  | 160 | 1100108911 | GR | 2210 | L | 2015-09-01 | 47 | Поставка запасных частей к разъединителям | 3418000724 | Пружина буфера КЛ8.281.032 | 6 | ШТ | 920 | 5520 | 1700024605 | 300 | 3418000724 | Пружина буфера КЛ8.281.032 |  | 6 | 5520 | 920 | 5.520,00 | 2015-07-01 | 2015-09-01 | X | S | 47 | Поставка запасных частей к разъединителям | ZELENKOV_VV | Вячеслав Владимирович Зеленков | BUDGET | 2215 | 4000 | 21118 | SHATILIN_EM | Евгений Михайлович Шатилин | 3105010000 | Запасные части | Z | 2210204010 | Служба подстанций ПО БЭС | 142152958 | КР_ПС 35-220 кВ Ремонт ОД/КЗ 110 кВ
|  | 150 | 1100108911 | GR | 2210 | L | 2015-09-01 | 47 | Поставка запасных частей к разъединителям | 3418000775 | Связь гибкая КЛ8.505.001 | 2 | ШТ | 3007.25 | 6014.5 | 1700024605 | 310 | 3418000775 | Связь гибкая КЛ8.505.001 |  | 2 | 6014.5 | 3.007,25 | 6.014,50 | 2015-07-01 | 2015-09-01 | X | S | 47 | Поставка запасных частей к разъединителям | ZELENKOV_VV | Вячеслав Владимирович Зеленков | BUDGET | 2215 | 4000 | 21118 | SHATILIN_EM | Евгений Михайлович Шатилин | 3105010000 | Запасные части | Z | 2210204010 | Служба подстанций ПО БЭС | 142152958 | КР_ПС 35-220 кВ Ремонт ОД/КЗ 110 кВ
|  | 110 | 1100108911 | GR | 2210 | L | 2015-09-01 | 47 | Поставка запасных частей к разъединителям | 3418000725 | Пружина толкателя КЛ8.281.105 | 6 | ШТ | 301.3 | 1807.8 | 1700024605 | 320 | 3418000725 | Пружина толкателя КЛ8.281.105 |  | 6 | 1807.8 | 301.3 | 1.807,80 | 2015-07-01 | 2015-09-01 | X | S | 47 | Поставка запасных частей к разъединителям | ZELENKOV_VV | Вячеслав Владимирович Зеленков | BUDGET | 2215 | 4000 | 21118 | SHATILIN_EM | Евгений Михайлович Шатилин | 3105010000 | Запасные части | Z | 2210204010 | Служба подстанций ПО БЭС | 142152958 | КР_ПС 35-220 кВ Ремонт ОД/КЗ 110 кВ
|  | 100 | 1100108911 | GR | 2210 | L | 2015-09-01 | 47 | Поставка запасных частей к разъединителям | 3418000773 | Пружина плоская КЛ8.285.000 | 12 | ШТ | 265.65 | 3187.8 | 1700024605 | 330 | 3418000773 | Пружина плоская КЛ8.285.000 |  | 12 | 3187.8 | 265.65 | 3.187,80 | 2015-07-01 | 2015-09-01 | X | S | 47 | Поставка запасных частей к разъединителям | ZELENKOV_VV | Вячеслав Владимирович Зеленков | BUDGET | 2215 | 4000 | 21118 | SHATILIN_EM | Евгений Михайлович Шатилин | 3105010000 | Запасные части | Z | 2210204010 | Служба подстанций ПО БЭС | 142152958 | КР_ПС 35-220 кВ Ремонт ОД/КЗ 110 кВ
|  | 140 | 1100108911 | GR | 2210 | L | 2015-09-01 | 47 | Поставка запасных частей к разъединителям | 3418000040 | Ламель КЛ8.572.006 РНДЗ-110 | 6 | ШТ | 458.64 | 2751.84 | 1700024605 | 340 | 3418000040 | Ламель КЛ8.572.006 РНДЗ-110 |  | 6 | 2751.84 | 458.64 | 2.751,84 | 2015-07-01 | 2015-09-01 | X | S | 47 | Поставка запасных частей к разъединителям | ZELENKOV_VV | Вячеслав Владимирович Зеленков | BUDGET | 2215 | 4000 | 21118 | SHATILIN_EM | Евгений Михайлович Шатилин | 3105010000 | Запасные части | Z | 2210204010 | Служба подстанций ПО БЭС | 142152958 | КР_ПС 35-220 кВ Ремонт ОД/КЗ 110 кВ
|  | 150 | 1100108912 | GR | 2210 | L | 2015-09-01 | 47 | Поставка запасных частей к разъединителям | 3418000765 | Тяга КЛ5.234.206 | 2 | ШТ | 3856.81 | 7713.62 | 1700024605 | 350 | 3418000765 | Тяга КЛ5.234.206 |  | 2 | 7713.62 | 3.856,81 | 7.713,62 | 2015-07-01 | 2015-09-01 | X | S | 47 | Поставка запасных частей к разъединителям | ZELENKOV_VV | Вячеслав Владимирович Зеленков | BUDGET | 2215 | 4000 | 21118 | SHATILIN_EM | Евгений Михайлович Шатилин | 3105010000 | Запасные части | Z | 2210204010 | Служба подстанций ПО БЭС | 142153066 | КР_ПС 35-220 кВ Ремонт ОД/КЗ 110 кВ
|  | 170 | 1100108912 | GR | 2210 | L | 2015-09-01 | 47 | Поставка запасных частей к разъединителям | 3418000487 | Связь гибкая КЛ8.284.026 | 2 | ШТ | 3548.28 | 7096.56 | 1700024605 | 360 | 3418000487 | Связь гибкая КЛ8.284.026 |  | 2 | 7096.56 | 3.548,28 | 7.096,56 | 2015-07-01 | 2015-09-01 | X | S | 47 | Поставка запасных частей к разъединителям | ZELENKOV_VV | Вячеслав Владимирович Зеленков | BUDGET | 2215 | 4000 | 21118 | SHATILIN_EM | Евгений Михайлович Шатилин | 3105010000 | Запасные части | Z | 2210204010 | Служба подстанций ПО БЭС | 142153066 | КР_ПС 35-220 кВ Ремонт ОД/КЗ 110 кВ
|  | 30 | 1100108939 | GR | 2220 | L | 2015-04-01 | 47 | Поставка запасных частей к разъединителям | 3418000767 | Контакт ножа заземления КЛ5.551.003 | 12 | ШТ | 454.25 | 5451 | 1700024477 | 190 | 3418000767 | Контакт ножа заземления КЛ5.551.003 |  | 12 | 5451 | 454.25 | 5.451,00 | 2015-04-01 | 2015-04-01 | X | S | 47 | Поставка запасных частей к разъединителям | ZELENKOV_VV | Вячеслав Владимирович Зеленков | BUDGET | 2215 | 4000 | 21118 | SHATILIN_EM | Евгений Михайлович Шатилин | 3105010000 | Запасные части | Z | 2220204010 | Служба подстанций ПО ВЭС | 142139592 | СР_ПС Бехтемировская_Ремонт ОД-110 кВ
|  | 20 | 1100108939 | GR | 2220 | L | 2015-04-01 | 47 | Поставка запасных частей к разъединителям | 3418000768 | Контакт ножа заземления КЛ5.551.004 | 12 | ШТ | 726.8 | 8721.6 | 1700024477 | 200 | 3418000768 | Контакт ножа заземления КЛ5.551.004 |  | 12 | 8721.6 | 726.8 | 8.721,60 | 2015-04-01 | 2015-04-01 | X | S | 47 | Поставка запасных частей к разъединителям | ZELENKOV_VV | Вячеслав Владимирович Зеленков | BUDGET | 2215 | 4000 | 21118 | SHATILIN_EM | Евгений Михайлович Шатилин | 3105010000 | Запасные части | Z | 2220204010 | Служба подстанций ПО ВЭС | 142139592 | СР_ПС Бехтемировская_Ремонт ОД-110 кВ
|  | 60 | 1100108939 | GR | 2220 | L | 2015-04-01 | 47 | Поставка запасных частей к разъединителям | 3418000510 | Связь гибкая КЛ8 505.007 | 6 | ШТ | 3780 | 22680 | 1700024477 | 210 | 3418000510 | Связь гибкая КЛ8 505.007 |  | 6 | 22680 | 3.780,00 | 22.680,00 | 2015-04-01 | 2015-04-01 | X | S | 47 | Поставка запасных частей к разъединителям | ZELENKOV_VV | Вячеслав Владимирович Зеленков | BUDGET | 2215 | 4000 | 21118 | SHATILIN_EM | Евгений Михайлович Шатилин | 3105010000 | Запасные части | Z | 2220204010 | Служба подстанций ПО ВЭС | 142139592 | СР_ПС Бехтемировская_Ремонт ОД-110 кВ
|  | 100 | 1100108939 | GR | 2220 | L | 2015-04-01 | 47 | Поставка запасных частей к разъединителям | 3418000040 | Ламель КЛ8.572.006 РНДЗ-110 | 24 | ШТ | 458.64 | 11007.36 | 1700024477 | 220 | 3418000040 | Ламель КЛ8.572.006 РНДЗ-110 |  | 24 | 11007.36 | 458.64 | 11.007,36 | 2015-04-01 | 2015-04-01 | X | S | 47 | Поставка запасных частей к разъединителям | ZELENKOV_VV | Вячеслав Владимирович Зеленков | BUDGET | 2215 | 4000 | 21118 | SHATILIN_EM | Евгений Михайлович Шатилин | 3105010000 | Запасные части | Z | 2220204010 | Служба подстанций ПО ВЭС | 142139592 | СР_ПС Бехтемировская_Ремонт ОД-110 кВ
|  | 140 | 1100108939 | GR | 2220 | L | 2015-04-01 | 47 | Поставка запасных частей к разъединителям | 3418000725 | Пружина толкателя КЛ8.281.105 | 6 | ШТ | 301.3 | 1807.8 | 1700024477 | 230 | 3418000725 | Пружина толкателя КЛ8.281.105 |  | 6 | 1807.8 | 301.3 | 1.807,80 | 2015-04-01 | 2015-04-01 | X | S | 47 | Поставка запасных частей к разъединителям | ZELENKOV_VV | Вячеслав Владимирович Зеленков | BUDGET | 2215 | 4000 | 21118 | SHATILIN_EM | Евгений Михайлович Шатилин | 3105010000 | Запасные части | Z | 2220204010 | Служба подстанций ПО ВЭС | 142139592 | СР_ПС Бехтемировская_Ремонт ОД-110 кВ
|  | 90 | 1100108939 | GR | 2220 | L | 2015-04-01 | 47 | Поставка запасных частей к разъединителям | 3418000775 | Связь гибкая КЛ8.505.001 | 12 | ШТ | 3007.25 | 36087 | 1700024477 | 240 | 3418000775 | Связь гибкая КЛ8.505.001 |  | 12 | 36087 | 3.007,25 | 36.087,00 | 2015-04-01 | 2015-04-01 | X | S | 47 | Поставка запасных частей к разъединителям | ZELENKOV_VV | Вячеслав Владимирович Зеленков | BUDGET | 2215 | 4000 | 21118 | SHATILIN_EM | Евгений Михайлович Шатилин | 3105010000 | Запасные части | Z | 2220204010 | Служба подстанций ПО ВЭС | 142139592 | СР_ПС Бехтемировская_Ремонт ОД-110 кВ
|  | 110 | 1100108940 | GR | 2220 | L | 2015-04-01 | 47 | Поставка запасных частей к разъединителям | 3418000765 | Тяга КЛ5.234.206 | 2 | ШТ | 3856.81 | 7713.62 | 1700024477 | 260 | 3418000765 | Тяга КЛ5.234.206 |  | 2 | 7713.62 | 3.856,81 | 7.713,62 | 2015-04-01 | 2015-04-01 | X | S | 47 | Поставка запасных частей к разъединителям | ZELENKOV_VV | Вячеслав Владимирович Зеленков | BUDGET | 2215 | 4000 | 21118 | SHATILIN_EM | Евгений Михайлович Шатилин | 3105010000 | Запасные части | Z | 2220204010 | Служба подстанций ПО ВЭС | 142139735 | СР_ПС Бехтемировская_Ремонт КЗ -110 кВ
|  | 20 | 1100108940 | GR | 2220 | L | 2015-04-01 | 47 | Поставка запасных частей к разъединителям | 3418000771 | Нож КЛ5.566.217 | 2 | ШТ | 69207 | 138414 | 1700024477 | 270 | 3418000771 | Нож КЛ5.566.217 |  | 2 | 138414 | 69.207,00 | 138.414,00 | 2015-04-01 | 2015-04-01 | X | S | 47 | Поставка запасных частей к разъединителям | ZELENKOV_VV | Вячеслав Владимирович Зеленков | BUDGET | 2215 | 4000 | 21118 | SHATILIN_EM | Евгений Михайлович Шатилин | 3105010000 | Запасные части | Z | 2220204010 | Служба подстанций ПО ВЭС | 142139735 | СР_ПС Бехтемировская_Ремонт КЗ -110 кВ
|  | 50 | 1100108940 | GR | 2220 | L | 2015-04-01 | 47 | Поставка запасных частей к разъединителям | 3418000487 | Связь гибкая КЛ8.284.026 | 2 | ШТ | 3548.28 | 7096.56 | 1700024477 | 280 | 3418000487 | Связь гибкая КЛ8.284.026 |  | 2 | 7096.56 | 3.548,28 | 7.096,56 | 2015-04-01 | 2015-04-01 | X | S | 47 | Поставка запасных частей к разъединителям | ZELENKOV_VV | Вячеслав Владимирович Зеленков | BUDGET | 2215 | 4000 | 21118 | SHATILIN_EM | Евгений Михайлович Шатилин | 3105010000 | Запасные части | Z | 2220204010 | Служба подстанций ПО ВЭС | 142139735 | СР_ПС Бехтемировская_Ремонт КЗ -110 кВ
|  | 120 | 1100108940 | GR | 2220 | L | 2015-04-01 | 47 | Поставка запасных частей к разъединителям | 3418000769 | Контакт КЛ5.551.041 | 2 | ШТ | 9177 | 18354 | 1700024477 | 250 | 3418000769 | Контакт КЛ5.551.041 |  | 2 | 18354 | 9.177,00 | 18.354,00 | 2015-04-01 | 2015-04-01 | X | S | 47 | Поставка запасных частей к разъединителям | ZELENKOV_VV | Вячеслав Владимирович Зеленков | BUDGET | 2215 | 4000 | 21118 | SHATILIN_EM | Евгений Михайлович Шатилин | 3105010000 | Запасные части | Z | 2220204010 | Служба подстанций ПО ВЭС | 142139735 | СР_ПС Бехтемировская_Ремонт КЗ -110 кВ
|  | 140 | 1100108956 | GR | 2220 | L | 2015-06-01 | 47 | Поставка запасных частей к разъединителям | 3418000725 | Пружина толкателя КЛ8.281.105 | 6 | ШТ | 301.3 | 1807.8 | 1700024477 | 310 | 3418000725 | Пружина толкателя КЛ8.281.105 |  | 6 | 1807.8 | 301.3 | 1.807,80 | 2015-04-01 | 2015-06-01 | X | S | 47 | Поставка запасных частей к разъединителям | ZELENKOV_VV | Вячеслав Владимирович Зеленков | BUDGET | 2215 | 4000 | 21118 | SHATILIN_EM | Евгений Михайлович Шатилин | 3105010000 | Запасные части | Z | 2220204010 | Служба подстанций ПО ВЭС | 142139133 | СР_ПС Лесная_Ремонт ОД-110 кВ
|  | 90 | 1100108956 | GR | 2220 | L | 2015-06-01 | 47 | Поставка запасных частей к разъединителям | 3418000775 | Связь гибкая КЛ8.505.001 | 12 | ШТ | 3007.25 | 36087 | 1700024477 | 320 | 3418000775 | Связь гибкая КЛ8.505.001 |  | 12 | 36087 | 3.007,25 | 36.087,00 | 2015-04-01 | 2015-06-01 | X | S | 47 | Поставка запасных частей к разъединителям | ZELENKOV_VV | Вячеслав Владимирович Зеленков | BUDGET | 2215 | 4000 | 21118 | SHATILIN_EM | Евгений Михайлович Шатилин | 3105010000 | Запасные части | Z | 2220204010 | Служба подстанций ПО ВЭС | 142139133 | СР_ПС Лесная_Ремонт ОД-110 кВ
|  | 30 | 1100108956 | GR | 2220 | L | 2015-06-01 | 47 | Поставка запасных частей к разъединителям | 3418000767 | Контакт ножа заземления КЛ5.551.003 | 12 | ШТ | 454.25 | 5451 | 1700024477 | 330 | 3418000767 | Контакт ножа заземления КЛ5.551.003 |  | 12 | 5451 | 454.25 | 5.451,00 | 2015-04-01 | 2015-06-01 | X | S | 47 | Поставка запасных частей к разъединителям | ZELENKOV_VV | Вячеслав Владимирович Зеленков | BUDGET | 2215 | 4000 | 21118 | SHATILIN_EM | Евгений Михайлович Шатилин | 3105010000 | Запасные части | Z | 2220204010 | Служба подстанций ПО ВЭС | 142139133 | СР_ПС Лесная_Ремонт ОД-110 кВ
|  | 20 | 1100108956 | GR | 2220 | L | 2015-06-01 | 47 | Поставка запасных частей к разъединителям | 3418000768 | Контакт ножа заземления КЛ5.551.004 | 12 | ШТ | 726.8 | 8721.6 | 1700024477 | 340 | 3418000768 | Контакт ножа заземления КЛ5.551.004 |  | 12 | 8721.6 | 726.8 | 8.721,60 | 2015-04-01 | 2015-06-01 | X | S | 47 | Поставка запасных частей к разъединителям | ZELENKOV_VV | Вячеслав Владимирович Зеленков | BUDGET | 2215 | 4000 | 21118 | SHATILIN_EM | Евгений Михайлович Шатилин | 3105010000 | Запасные части | Z | 2220204010 | Служба подстанций ПО ВЭС | 142139133 | СР_ПС Лесная_Ремонт ОД-110 кВ
|  | 60 | 1100108956 | GR | 2220 | L | 2015-06-01 | 47 | Поставка запасных частей к разъединителям | 3418000510 | Связь гибкая КЛ8 505.007 | 6 | ШТ | 3780 | 22680 | 1700024477 | 300 | 3418000510 | Связь гибкая КЛ8 505.007 |  | 6 | 22680 | 3.780,00 | 22.680,00 | 2015-04-01 | 2015-06-01 | X | S | 47 | Поставка запасных частей к разъединителям | ZELENKOV_VV | Вячеслав Владимирович Зеленков | BUDGET | 2215 | 4000 | 21118 | SHATILIN_EM | Евгений Михайлович Шатилин | 3105010000 | Запасные части | Z | 2220204010 | Служба подстанций ПО ВЭС | 142139133 | СР_ПС Лесная_Ремонт ОД-110 кВ
|  | 100 | 1100108956 | GR | 2220 | L | 2015-06-01 | 47 | Поставка запасных частей к разъединителям | 3418000040 | Ламель КЛ8.572.006 РНДЗ-110 | 24 | ШТ | 458.64 | 11007.36 | 1700024477 | 290 | 3418000040 | Ламель КЛ8.572.006 РНДЗ-110 |  | 24 | 11007.36 | 458.64 | 11.007,36 | 2015-04-01 | 2015-06-01 | X | S | 47 | Поставка запасных частей к разъединителям | ZELENKOV_VV | Вячеслав Владимирович Зеленков | BUDGET | 2215 | 4000 | 21118 | SHATILIN_EM | Евгений Михайлович Шатилин | 3105010000 | Запасные части | Z | 2220204010 | Служба подстанций ПО ВЭС | 142139133 | СР_ПС Лесная_Ремонт ОД-110 кВ
|  | 50 | 1100108957 | GR | 2220 | L | 2015-06-01 | 47 | Поставка запасных частей к разъединителям | 3418000487 | Связь гибкая КЛ8.284.026 | 2 | ШТ | 3548.28 | 7096.56 | 1700024477 | 380 | 3418000487 | Связь гибкая КЛ8.284.026 |  | 2 | 7096.56 | 3.548,28 | 7.096,56 | 2015-04-01 | 2015-06-01 | X | S | 47 | Поставка запасных частей к разъединителям | ZELENKOV_VV | Вячеслав Владимирович Зеленков | BUDGET | 2215 | 4000 | 21118 | SHATILIN_EM | Евгений Михайлович Шатилин | 3105010000 | Запасные части | Z | 2220204010 | Служба подстанций ПО ВЭС | 142139203 | СР_ПС Лесная_Ремонт КЗ -110 кВ
|  | 20 | 1100108957 | GR | 2220 | L | 2015-06-01 | 47 | Поставка запасных частей к разъединителям | 3418000771 | Нож КЛ5.566.217 | 2 | ШТ | 69207 | 138414 | 1700024477 | 350 | 3418000771 | Нож КЛ5.566.217 |  | 2 | 138414 | 69.207,00 | 138.414,00 | 2015-04-01 | 2015-06-01 | X | S | 47 | Поставка запасных частей к разъединителям | ZELENKOV_VV | Вячеслав Владимирович Зеленков | BUDGET | 2215 | 4000 | 21118 | SHATILIN_EM | Евгений Михайлович Шатилин | 3105010000 | Запасные части | Z | 2220204010 | Служба подстанций ПО ВЭС | 142139203 | СР_ПС Лесная_Ремонт КЗ -110 кВ
|  | 110 | 1100108957 | GR | 2220 | L | 2015-06-01 | 47 | Поставка запасных частей к разъединителям | 3418000765 | Тяга КЛ5.234.206 | 2 | ШТ | 3856.81 | 7713.62 | 1700024477 | 360 | 3418000765 | Тяга КЛ5.234.206 |  | 2 | 7713.62 | 3.856,81 | 7.713,62 | 2015-04-01 | 2015-06-01 | X | S | 47 | Поставка запасных частей к разъединителям | ZELENKOV_VV | Вячеслав Владимирович Зеленков | BUDGET | 2215 | 4000 | 21118 | SHATILIN_EM | Евгений Михайлович Шатилин | 3105010000 | Запасные части | Z | 2220204010 | Служба подстанций ПО ВЭС | 142139203 | СР_ПС Лесная_Ремонт КЗ -110 кВ
|  | 120 | 1100108957 | GR | 2220 | L | 2015-06-01 | 47 | Поставка запасных частей к разъединителям | 3418000769 | Контакт КЛ5.551.041 | 2 | ШТ | 9177 | 18354 | 1700024477 | 370 | 3418000769 | Контакт КЛ5.551.041 |  | 2 | 18354 | 9.177,00 | 18.354,00 | 2015-04-01 | 2015-06-01 | X | S | 47 | Поставка запасных частей к разъединителям | ZELENKOV_VV | Вячеслав Владимирович Зеленков | BUDGET | 2215 | 4000 | 21118 | SHATILIN_EM | Евгений Михайлович Шатилин | 3105010000 | Запасные части | Z | 2220204010 | Служба подстанций ПО ВЭС | 142139203 | СР_ПС Лесная_Ремонт КЗ -110 кВ
|  | 70 | 1100108965 | GR | 2220 | L | 2015-08-03 | 47 | Поставка запасных частей к разъединителям | 3418000040 | Ламель КЛ8.572.006 РНДЗ-110 | 24 | ШТ | 458.64 | 11007.36 | 1700024605 | 380 | 3418000040 | Ламель КЛ8.572.006 РНДЗ-110 |  | 24 | 11007.36 | 458.64 | 11.007,36 | 2015-07-01 | 2015-08-03 | X | S | 47 | Поставка запасных частей к разъединителям | ZELENKOV_VV | Вячеслав Владимирович Зеленков | BUDGET | 2215 | 4000 | 21118 | SHATILIN_EM | Евгений Михайлович Шатилин | 3105010000 | Запасные части | Z | 2220204010 | Служба подстанций ПО ВЭС | 142136479 | СР_ПС Сростинская_Ремонт ОД-110 кВ
|  | 110 | 1100108965 | GR | 2220 | L | 2015-08-03 | 47 | Поставка запасных частей к разъединителям | 3418000725 | Пружина толкателя КЛ8.281.105 | 6 | ШТ | 301.3 | 1807.8 | 1700024605 | 390 | 3418000725 | Пружина толкателя КЛ8.281.105 |  | 6 | 1807.8 | 301.3 | 1.807,80 | 2015-07-01 | 2015-08-03 | X | S | 47 | Поставка запасных частей к разъединителям | ZELENKOV_VV | Вячеслав Владимирович Зеленков | BUDGET | 2215 | 4000 | 21118 | SHATILIN_EM | Евгений Михайлович Шатилин | 3105010000 | Запасные части | Z | 2220204010 | Служба подстанций ПО ВЭС | 142136479 | СР_ПС Сростинская_Ремонт ОД-110 кВ
|  | 150 | 1100108965 | GR | 2220 | L | 2015-08-03 | 47 | Поставка запасных частей к разъединителям | 3418000768 | Контакт ножа заземления КЛ5.551.004 | 12 | ШТ | 726.8 | 8721.6 | 1700024605 | 400 | 3418000768 | Контакт ножа заземления КЛ5.551.004 |  | 12 | 8721.6 | 726.8 | 8.721,60 | 2015-07-01 | 2015-08-03 | X | S | 47 | Поставка запасных частей к разъединителям | ZELENKOV_VV | Вячеслав Владимирович Зеленков | BUDGET | 2215 | 4000 | 21118 | SHATILIN_EM | Евгений Михайлович Шатилин | 3105010000 | Запасные части | Z | 2220204010 | Служба подстанций ПО ВЭС | 142136479 | СР_ПС Сростинская_Ремонт ОД-110 кВ
|  | 160 | 1100108965 | GR | 2220 | L | 2015-08-03 | 47 | Поставка запасных частей к разъединителям | 3418000767 | Контакт ножа заземления КЛ5.551.003 | 12 | ШТ | 454.25 | 5451 | 1700024605 | 410 | 3418000767 | Контакт ножа заземления КЛ5.551.003 |  | 12 | 5451 | 454.25 | 5.451,00 | 2015-07-01 | 2015-08-03 | X | S | 47 | Поставка запасных частей к разъединителям | ZELENKOV_VV | Вячеслав Владимирович Зеленков | BUDGET | 2215 | 4000 | 21118 | SHATILIN_EM | Евгений Михайлович Шатилин | 3105010000 | Запасные части | Z | 2220204010 | Служба подстанций ПО ВЭС | 142136479 | СР_ПС Сростинская_Ремонт ОД-110 кВ
|  | 40 | 1100108965 | GR | 2220 | L | 2015-08-03 | 47 | Поставка запасных частей к разъединителям | 3418000510 | Связь гибкая КЛ8 505.007 | 6 | ШТ | 3780 | 22680 | 1700024605 | 420 | 3418000510 | Связь гибкая КЛ8 505.007 |  | 6 | 22680 | 3.780,00 | 22.680,00 | 2015-07-01 | 2015-08-03 | X | S | 47 | Поставка запасных частей к разъединителям | ZELENKOV_VV | Вячеслав Владимирович Зеленков | BUDGET | 2215 | 4000 | 21118 | SHATILIN_EM | Евгений Михайлович Шатилин | 3105010000 | Запасные части | Z | 2220204010 | Служба подстанций ПО ВЭС | 142136479 | СР_ПС Сростинская_Ремонт ОД-110 кВ
|  | 60 | 1100108965 | GR | 2220 | L | 2015-08-03 | 47 | Поставка запасных частей к разъединителям | 3418000775 | Связь гибкая КЛ8.505.001 | 12 | ШТ | 3007.25 | 36087 | 1700024605 | 370 | 3418000775 | Связь гибкая КЛ8.505.001 |  | 12 | 36087 | 3.007,25 | 36.087,00 | 2015-07-01 | 2015-08-03 | X | S | 47 | Поставка запасных частей к разъединителям | ZELENKOV_VV | Вячеслав Владимирович Зеленков | BUDGET | 2215 | 4000 | 21118 | SHATILIN_EM | Евгений Михайлович Шатилин | 3105010000 | Запасные части | Z | 2220204010 | Служба подстанций ПО ВЭС | 142136479 | СР_ПС Сростинская_Ремонт ОД-110 кВ
|  | 120 | 1100108966 | GR | 2220 | L | 2015-08-03 | 47 | Поставка запасных частей к разъединителям | 3418000765 | Тяга КЛ5.234.206 | 2 | ШТ | 3856.81 | 7713.62 | 1700024605 | 430 | 3418000765 | Тяга КЛ5.234.206 |  | 2 | 7713.62 | 3.856,81 | 7.713,62 | 2015-07-01 | 2015-08-03 | X | S | 47 | Поставка запасных частей к разъединителям | ZELENKOV_VV | Вячеслав Владимирович Зеленков | BUDGET | 2215 | 4000 | 21118 | SHATILIN_EM | Евгений Михайлович Шатилин | 3105010000 | Запасные части | Z | 2220204010 | Служба подстанций ПО ВЭС | 142136627 | СР_ПС Сростинская_Ремонт КЗ-110 кВ
|  | 40 | 1100108966 | GR | 2220 | L | 2015-08-03 | 47 | Поставка запасных частей к разъединителям | 3418000487 | Связь гибкая КЛ8.284.026 | 2 | ШТ | 3548.28 | 7096.56 | 1700024605 | 440 | 3418000487 | Связь гибкая КЛ8.284.026 |  | 2 | 7096.56 | 3.548,28 | 7.096,56 | 2015-07-01 | 2015-08-03 | X | S | 47 | Поставка запасных частей к разъединителям | ZELENKOV_VV | Вячеслав Владимирович Зеленков | BUDGET | 2215 | 4000 | 21118 | SHATILIN_EM | Евгений Михайлович Шатилин | 3105010000 | Запасные части | Z | 2220204010 | Служба подстанций ПО ВЭС | 142136627 | СР_ПС Сростинская_Ремонт КЗ-110 кВ
|  | 100 | 1100108966 | GR | 2220 | L | 2015-08-03 | 47 | Поставка запасных частей к разъединителям | 3418000769 | Контакт КЛ5.551.041 | 2 | ШТ | 9177 | 18354 | 1700024605 | 450 | 3418000769 | Контакт КЛ5.551.041 |  | 2 | 18354 | 9.177,00 | 18.354,00 | 2015-07-01 | 2015-08-03 | X | S | 47 | Поставка запасных частей к разъединителям | ZELENKOV_VV | Вячеслав Владимирович Зеленков | BUDGET | 2215 | 4000 | 21118 | SHATILIN_EM | Евгений Михайлович Шатилин | 3105010000 | Запасные части | Z | 2220204010 | Служба подстанций ПО ВЭС | 142136627 | СР_ПС Сростинская_Ремонт КЗ-110 кВ
|  | 100 | 1100108976 | GR | 2220 | L | 2015-07-01 | 47 | Поставка запасных частей к разъединителям | 3418000040 | Ламель КЛ8.572.006 РНДЗ-110 | 24 | ШТ | 458.64 | 11007.36 | 1700024605 | 470 | 3418000040 | Ламель КЛ8.572.006 РНДЗ-110 |  | 24 | 11007.36 | 458.64 | 11.007,36 | 2015-07-01 | 2015-07-01 | X | S | 47 | Поставка запасных частей к разъединителям | ZELENKOV_VV | Вячеслав Владимирович Зеленков | BUDGET | 2215 | 4000 | 21118 | SHATILIN_EM | Евгений Михайлович Шатилин | 3105010000 | Запасные части | Z | 2220204010 | Служба подстанций ПО ВЭС | 142139246 | СР_ПС Угреневская_Ремонт ОД-110 кВ
|  | 60 | 1100108976 | GR | 2220 | L | 2015-07-01 | 47 | Поставка запасных частей к разъединителям | 3418000510 | Связь гибкая КЛ8 505.007 | 6 | ШТ | 3780 | 22680 | 1700024605 | 480 | 3418000510 | Связь гибкая КЛ8 505.007 |  | 6 | 22680 | 3.780,00 | 22.680,00 | 2015-07-01 | 2015-07-01 | X | S | 47 | Поставка запасных частей к разъединителям | ZELENKOV_VV | Вячеслав Владимирович Зеленков | BUDGET | 2215 | 4000 | 21118 | SHATILIN_EM | Евгений Михайлович Шатилин | 3105010000 | Запасные части | Z | 2220204010 | Служба подстанций ПО ВЭС | 142139246 | СР_ПС Угреневская_Ремонт ОД-110 кВ
|  | 140 | 1100108976 | GR | 2220 | L | 2015-07-01 | 47 | Поставка запасных частей к разъединителям | 3418000725 | Пружина толкателя КЛ8.281.105 | 6 | ШТ | 301.3 | 1807.8 | 1700024605 | 490 | 3418000725 | Пружина толкателя КЛ8.281.105 |  | 6 | 1807.8 | 301.3 | 1.807,80 | 2015-07-01 | 2015-07-01 | X | S | 47 | Поставка запасных частей к разъединителям | ZELENKOV_VV | Вячеслав Владимирович Зеленков | BUDGET | 2215 | 4000 | 21118 | SHATILIN_EM | Евгений Михайлович Шатилин | 3105010000 | Запасные части | Z | 2220204010 | Служба подстанций ПО ВЭС | 142139246 | СР_ПС Угреневская_Ремонт ОД-110 кВ
|  | 20 | 1100108976 | GR | 2220 | L | 2015-07-01 | 47 | Поставка запасных частей к разъединителям | 3418000768 | Контакт ножа заземления КЛ5.551.004 | 12 | ШТ | 726.8 | 8721.6 | 1700024605 | 500 | 3418000768 | Контакт ножа заземления КЛ5.551.004 |  | 12 | 8721.6 | 726.8 | 8.721,60 | 2015-07-01 | 2015-07-01 | X | S | 47 | Поставка запасных частей к разъединителям | ZELENKOV_VV | Вячеслав Владимирович Зеленков | BUDGET | 2215 | 4000 | 21118 | SHATILIN_EM | Евгений Михайлович Шатилин | 3105010000 | Запасные части | Z | 2220204010 | Служба подстанций ПО ВЭС | 142139246 | СР_ПС Угреневская_Ремонт ОД-110 кВ
|  | 30 | 1100108976 | GR | 2220 | L | 2015-07-01 | 47 | Поставка запасных частей к разъединителям | 3418000767 | Контакт ножа заземления КЛ5.551.003 | 12 | ШТ | 454.25 | 5451 | 1700024605 | 510 | 3418000767 | Контакт ножа заземления КЛ5.551.003 |  | 12 | 5451 | 454.25 | 5.451,00 | 2015-07-01 | 2015-07-01 | X | S | 47 | Поставка запасных частей к разъединителям | ZELENKOV_VV | Вячеслав Владимирович Зеленков | BUDGET | 2215 | 4000 | 21118 | SHATILIN_EM | Евгений Михайлович Шатилин | 3105010000 | Запасные части | Z | 2220204010 | Служба подстанций ПО ВЭС | 142139246 | СР_ПС Угреневская_Ремонт ОД-110 кВ
|  | 90 | 1100108976 | GR | 2220 | L | 2015-07-01 | 47 | Поставка запасных частей к разъединителям | 3418000775 | Связь гибкая КЛ8.505.001 | 12 | ШТ | 3007.25 | 36087 | 1700024605 | 460 | 3418000775 | Связь гибкая КЛ8.505.001 |  | 12 | 36087 | 3.007,25 | 36.087,00 | 2015-07-01 | 2015-07-01 | X | S | 47 | Поставка запасных частей к разъединителям | ZELENKOV_VV | Вячеслав Владимирович Зеленков | BUDGET | 2215 | 4000 | 21118 | SHATILIN_EM | Евгений Михайлович Шатилин | 3105010000 | Запасные части | Z | 2220204010 | Служба подстанций ПО ВЭС | 142139246 | СР_ПС Угреневская_Ремонт ОД-110 кВ
|  | 120 | 1100108977 | GR | 2220 | L | 2015-07-01 | 47 | Поставка запасных частей к разъединителям | 3418000769 | Контакт КЛ5.551.041 | 2 | ШТ | 9177 | 18354 | 1700024605 | 530 | 3418000769 | Контакт КЛ5.551.041 |  | 2 | 18354 | 9.177,00 | 18.354,00 | 2015-07-01 | 2015-07-01 | X | S | 47 | Поставка запасных частей к разъединителям | ZELENKOV_VV | Вячеслав Владимирович Зеленков | BUDGET | 2215 | 4000 | 21118 | SHATILIN_EM | Евгений Михайлович Шатилин | 3105010000 | Запасные части | Z | 2220204010 | Служба подстанций ПО ВЭС | 142139253 | СР_ПС Угреневская_Ремонт КЗ -110 кВ
|  | 110 | 1100108977 | GR | 2220 | L | 2015-07-01 | 47 | Поставка запасных частей к разъединителям | 3418000765 | Тяга КЛ5.234.206 | 2 | ШТ | 3856.81 | 7713.62 | 1700024605 | 540 | 3418000765 | Тяга КЛ5.234.206 |  | 2 | 7713.62 | 3.856,81 | 7.713,62 | 2015-07-01 | 2015-07-01 | X | S | 47 | Поставка запасных частей к разъединителям | ZELENKOV_VV | Вячеслав Владимирович Зеленков | BUDGET | 2215 | 4000 | 21118 | SHATILIN_EM | Евгений Михайлович Шатилин | 3105010000 | Запасные части | Z | 2220204010 | Служба подстанций ПО ВЭС | 142139253 | СР_ПС Угреневская_Ремонт КЗ -110 кВ
|  | 20 | 1100108977 | GR | 2220 | L | 2015-07-01 | 47 | Поставка запасных частей к разъединителям | 3418000771 | Нож КЛ5.566.217 | 2 | ШТ | 69207 | 138414 | 1700024605 | 550 | 3418000771 | Нож КЛ5.566.217 |  | 2 | 138414 | 69.207,00 | 138.414,00 | 2015-07-01 | 2015-07-01 | X | S | 47 | Поставка запасных частей к разъединителям | ZELENKOV_VV | Вячеслав Владимирович Зеленков | BUDGET | 2215 | 4000 | 21118 | SHATILIN_EM | Евгений Михайлович Шатилин | 3105010000 | Запасные части | Z | 2220204010 | Служба подстанций ПО ВЭС | 142139253 | СР_ПС Угреневская_Ремонт КЗ -110 кВ
|  | 50 | 1100108977 | GR | 2220 | L | 2015-07-01 | 47 | Поставка запасных частей к разъединителям | 3418000487 | Связь гибкая КЛ8.284.026 | 2 | ШТ | 3548.28 | 7096.56 | 1700024605 | 520 | 3418000487 | Связь гибкая КЛ8.284.026 |  | 2 | 7096.56 | 3.548,28 | 7.096,56 | 2015-07-01 | 2015-07-01 | X | S | 47 | Поставка запасных частей к разъединителям | ZELENKOV_VV | Вячеслав Владимирович Зеленков | BUDGET | 2215 | 4000 | 21118 | SHATILIN_EM | Евгений Михайлович Шатилин | 3105010000 | Запасные части | Z | 2220204010 | Служба подстанций ПО ВЭС | 142139253 | СР_ПС Угреневская_Ремонт КЗ -110 кВ
|  | 30 | 1100108990 | GR | 2220 | L | 2015-08-03 | 47 | Поставка запасных частей к разъединителям | 3418000767 | Контакт ножа заземления КЛ5.551.003 | 24 | ШТ | 454.25 | 10902 | 1700024605 | 580 | 3418000767 | Контакт ножа заземления КЛ5.551.003 |  | 24 | 10902 | 454.25 | 10.902,00 | 2015-07-01 | 2015-08-03 | X | S | 47 | Поставка запасных частей к разъединителям | ZELENKOV_VV | Вячеслав Владимирович Зеленков | BUDGET | 2215 | 4000 | 21118 | SHATILIN_EM | Евгений Михайлович Шатилин | 3105010000 | Запасные части | Z | 2220204010 | Служба подстанций ПО ВЭС | 142136315 | СР_ПС Заречная_Ремонт ОД-110 кВ
|  | 60 | 1100108990 | GR | 2220 | L | 2015-08-03 | 47 | Поставка запасных частей к разъединителям | 3418000510 | Связь гибкая КЛ8 505.007 | 12 | ШТ | 3780 | 45360 | 1700024605 | 590 | 3418000510 | Связь гибкая КЛ8 505.007 |  | 12 | 45360 | 3.780,00 | 45.360,00 | 2015-07-01 | 2015-08-03 | X | S | 47 | Поставка запасных частей к разъединителям | ZELENKOV_VV | Вячеслав Владимирович Зеленков | BUDGET | 2215 | 4000 | 21118 | SHATILIN_EM | Евгений Михайлович Шатилин | 3105010000 | Запасные части | Z | 2220204010 | Служба подстанций ПО ВЭС | 142136315 | СР_ПС Заречная_Ремонт ОД-110 кВ
|  | 20 | 1100108990 | GR | 2220 | L | 2015-08-03 | 47 | Поставка запасных частей к разъединителям | 3418000768 | Контакт ножа заземления КЛ5.551.004 | 24 | ШТ | 726.8 | 17443.2 | 1700024605 | 600 | 3418000768 | Контакт ножа заземления КЛ5.551.004 |  | 24 | 17443.2 | 726.8 | 17.443,20 | 2015-07-01 | 2015-08-03 | X | S | 47 | Поставка запасных частей к разъединителям | ZELENKOV_VV | Вячеслав Владимирович Зеленков | BUDGET | 2215 | 4000 | 21118 | SHATILIN_EM | Евгений Михайлович Шатилин | 3105010000 | Запасные части | Z | 2220204010 | Служба подстанций ПО ВЭС | 142136315 | СР_ПС Заречная_Ремонт ОД-110 кВ
|  | 80 | 1100108990 | GR | 2220 | L | 2015-08-03 | 47 | Поставка запасных частей к разъединителям | 3418000775 | Связь гибкая КЛ8.505.001 | 24 | ШТ | 3007.25 | 72174 | 1700024605 | 570 | 3418000775 | Связь гибкая КЛ8.505.001 |  | 24 | 72174 | 3.007,25 | 72.174,00 | 2015-07-01 | 2015-08-03 | X | S | 47 | Поставка запасных частей к разъединителям | ZELENKOV_VV | Вячеслав Владимирович Зеленков | BUDGET | 2215 | 4000 | 21118 | SHATILIN_EM | Евгений Михайлович Шатилин | 3105010000 | Запасные части | Z | 2220204010 | Служба подстанций ПО ВЭС | 142136315 | СР_ПС Заречная_Ремонт ОД-110 кВ
|  | 90 | 1100108990 | GR | 2220 | L | 2015-08-03 | 47 | Поставка запасных частей к разъединителям | 3418000040 | Ламель КЛ8.572.006 РНДЗ-110 | 48 | ШТ | 458.64 | 22014.72 | 1700024605 | 560 | 3418000040 | Ламель КЛ8.572.006 РНДЗ-110 |  | 48 | 22014.72 | 458.64 | 22.014,72 | 2015-07-01 | 2015-08-03 | X | S | 47 | Поставка запасных частей к разъединителям | ZELENKOV_VV | Вячеслав Владимирович Зеленков | BUDGET | 2215 | 4000 | 21118 | SHATILIN_EM | Евгений Михайлович Шатилин | 3105010000 | Запасные части | Z | 2220204010 | Служба подстанций ПО ВЭС | 142136315 | СР_ПС Заречная_Ремонт ОД-110 кВ
|  | 60 | 1100109003 | GR | 2220 | L | 2015-07-01 | 47 | Поставка запасных частей к разъединителям | 3418000510 | Связь гибкая КЛ8 505.007 | 3 | ШТ | 3780 | 11340 | 1700024605 | 620 | 3418000510 | Связь гибкая КЛ8 505.007 |  | 3 | 11340 | 3.780,00 | 11.340,00 | 2015-07-01 | 2015-07-01 | X | S | 47 | Поставка запасных частей к разъединителям | ZELENKOV_VV | Вячеслав Владимирович Зеленков | BUDGET | 2215 | 4000 | 21118 | SHATILIN_EM | Евгений Михайлович Шатилин | 3105010000 | Запасные части | Z | 2220204010 | Служба подстанций ПО ВЭС | 142138922 | СР_ПС Зел Клин_Ремонт ОД-110 кВ
|  | 30 | 1100109003 | GR | 2220 | L | 2015-07-01 | 47 | Поставка запасных частей к разъединителям | 3418000767 | Контакт ножа заземления КЛ5.551.003 | 48 | ШТ | 454.25 | 21804 | 1700024605 | 630 | 3418000767 | Контакт ножа заземления КЛ5.551.003 |  | 48 | 21804 | 454.25 | 21.804,00 | 2015-07-01 | 2015-07-01 | X | S | 47 | Поставка запасных частей к разъединителям | ZELENKOV_VV | Вячеслав Владимирович Зеленков | BUDGET | 2215 | 4000 | 21118 | SHATILIN_EM | Евгений Михайлович Шатилин | 3105010000 | Запасные части | Z | 2220204010 | Служба подстанций ПО ВЭС | 142138922 | СР_ПС Зел Клин_Ремонт ОД-110 кВ
|  | 80 | 1100109003 | GR | 2220 | L | 2015-07-01 | 47 | Поставка запасных частей к разъединителям | 3418000775 | Связь гибкая КЛ8.505.001 | 6 | ШТ | 3007.25 | 18043.5 | 1700024605 | 640 | 3418000775 | Связь гибкая КЛ8.505.001 |  | 6 | 18043.5 | 3.007,25 | 18.043,50 | 2015-07-01 | 2015-07-01 | X | S | 47 | Поставка запасных частей к разъединителям | ZELENKOV_VV | Вячеслав Владимирович Зеленков | BUDGET | 2215 | 4000 | 21118 | SHATILIN_EM | Евгений Михайлович Шатилин | 3105010000 | Запасные части | Z | 2220204010 | Служба подстанций ПО ВЭС | 142138922 | СР_ПС Зел Клин_Ремонт ОД-110 кВ
|  | 20 | 1100109003 | GR | 2220 | L | 2015-07-01 | 47 | Поставка запасных частей к разъединителям | 3418000768 | Контакт ножа заземления КЛ5.551.004 | 24 | ШТ | 726.8 | 17443.2 | 1700024605 | 610 | 3418000768 | Контакт ножа заземления КЛ5.551.004 |  | 24 | 17443.2 | 726.8 | 17.443,20 | 2015-07-01 | 2015-07-01 | X | S | 47 | Поставка запасных частей к разъединителям | ZELENKOV_VV | Вячеслав Владимирович Зеленков | BUDGET | 2215 | 4000 | 21118 | SHATILIN_EM | Евгений Михайлович Шатилин | 3105010000 | Запасные части | Z | 2220204010 | Служба подстанций ПО ВЭС | 142138922 | СР_ПС Зел Клин_Ремонт ОД-110 кВ
|  | 100 | 1100109004 | GR | 2220 | L | 2015-07-01 | 47 | Поставка запасных частей к разъединителям | 3418000769 | Контакт КЛ5.551.041 | 2 | ШТ | 9177 | 18354 | 1700024605 | 660 | 3418000769 | Контакт КЛ5.551.041 |  | 2 | 18354 | 9.177,00 | 18.354,00 | 2015-07-01 | 2015-07-01 | X | S | 47 | Поставка запасных частей к разъединителям | ZELENKOV_VV | Вячеслав Владимирович Зеленков | BUDGET | 2215 | 4000 | 21118 | SHATILIN_EM | Евгений Михайлович Шатилин | 3105010000 | Запасные части | Z | 2220204010 | Служба подстанций ПО ВЭС | 142138939 | СР_ПС Зел Клин_Ремонт КЗ -110 кВ
|  | 40 | 1100109004 | GR | 2220 | L | 2015-07-01 | 47 | Поставка запасных частей к разъединителям | 3418000487 | Связь гибкая КЛ8.284.026 | 2 | ШТ | 3548.28 | 7096.56 | 1700024605 | 670 | 3418000487 | Связь гибкая КЛ8.284.026 |  | 2 | 7096.56 | 3.548,28 | 7.096,56 | 2015-07-01 | 2015-07-01 | X | S | 47 | Поставка запасных частей к разъединителям | ZELENKOV_VV | Вячеслав Владимирович Зеленков | BUDGET | 2215 | 4000 | 21118 | SHATILIN_EM | Евгений Михайлович Шатилин | 3105010000 | Запасные части | Z | 2220204010 | Служба подстанций ПО ВЭС | 142138939 | СР_ПС Зел Клин_Ремонт КЗ -110 кВ
|  | 120 | 1100109004 | GR | 2220 | L | 2015-07-01 | 47 | Поставка запасных частей к разъединителям | 3418000765 | Тяга КЛ5.234.206 | 2 | ШТ | 3856.81 | 7713.62 | 1700024605 | 680 | 3418000765 | Тяга КЛ5.234.206 |  | 2 | 7713.62 | 3.856,81 | 7.713,62 | 2015-07-01 | 2015-07-01 | X | S | 47 | Поставка запасных частей к разъединителям | ZELENKOV_VV | Вячеслав Владимирович Зеленков | BUDGET | 2215 | 4000 | 21118 | SHATILIN_EM | Евгений Михайлович Шатилин | 3105010000 | Запасные части | Z | 2220204010 | Служба подстанций ПО ВЭС | 142138939 | СР_ПС Зел Клин_Ремонт КЗ -110 кВ
|  | 40 | 1100109027 | GR | 2220 | L | 2015-09-01 | 47 | Поставка запасных частей к разъединителям | 3418000762 | Ламель ВИЛЕ.745.572.001 | 4 | ШТ | 920 | 3680 | 1700024605 | 700 | 3418000762 | Ламель ВИЛЕ.745.572.001 |  | 4 | 3680 | 920 | 3.680,00 | 2015-07-01 | 2015-09-01 | X | S | 47 | Поставка запасных частей к разъединителям | ZELENKOV_VV | Вячеслав Владимирович Зеленков | BUDGET | 2215 | 4000 | 21118 | SHATILIN_EM | Евгений Михайлович Шатилин | 3105010000 | Запасные части | Z | 2220204010 | Служба подстанций ПО ВЭС | 142136019 | СР_С-Западная_Рем ЗОН-110 кВ
|  | 30 | 1100109027 | GR | 2220 | L | 2015-09-01 | 47 | Поставка запасных частей к разъединителям | 3418000763 | Ламель ВИЛЕ.745.572.001-01 | 4 | ШТ | 920 | 3680 | 1700024605 | 710 | 3418000763 | Ламель ВИЛЕ.745.572.001-01 |  | 4 | 3680 | 920 | 3.680,00 | 2015-07-01 | 2015-09-01 | X | S | 47 | Поставка запасных частей к разъединителям | ZELENKOV_VV | Вячеслав Владимирович Зеленков | BUDGET | 2215 | 4000 | 21118 | SHATILIN_EM | Евгений Михайлович Шатилин | 3105010000 | Запасные части | Z | 2220204010 | Служба подстанций ПО ВЭС | 142136019 | СР_С-Западная_Рем ЗОН-110 кВ
|  | 90 | 1100109027 | GR | 2220 | L | 2015-09-01 | 47 | Поставка запасных частей к разъединителям | 3429200188 | Связь гибкая ВИЛЕ.757.492.001 | 2 | ШТ | 3680 | 7360 | 1700024605 | 720 | 3429200188 | Связь гибкая ВИЛЕ.757.492.001 |  | 2 | 7360 | 3.680,00 | 7.360,00 | 2015-07-01 | 2015-09-01 | X | S | 47 | Поставка запасных частей к разъединителям | ZELENKOV_VV | Вячеслав Владимирович Зеленков | BUDGET | 2215 | 4000 | 21118 | SHATILIN_EM | Евгений Михайлович Шатилин | 3105010000 | Запасные части | Z | 2220204010 | Служба подстанций ПО ВЭС | 142136019 | СР_С-Западная_Рем ЗОН-110 кВ
|  | 140 | 1100109027 | GR | 2220 | L | 2015-09-01 | 47 | Поставка запасных частей к разъединителям | 3429200189 | Связь гибкая ВИЛЕ.757.492.001-01 | 2 | ШТ | 3350.4 | 6700.8 | 1700024605 | 730 | 3429200189 | Связь гибкая ВИЛЕ.757.492.001-01 |  | 2 | 6700.8 | 3.350,40 | 6.700,80 | 2015-07-01 | 2015-09-01 | X | S | 47 | Поставка запасных частей к разъединителям | ZELENKOV_VV | Вячеслав Владимирович Зеленков | BUDGET | 2215 | 4000 | 21118 | SHATILIN_EM | Евгений Михайлович Шатилин | 3105010000 | Запасные части | Z | 2220204010 | Служба подстанций ПО ВЭС | 142136019 | СР_С-Западная_Рем ЗОН-110 кВ
|  | 50 | 1100109027 | GR | 2220 | L | 2015-09-01 | 47 | Поставка запасных частей к разъединителям | 3429200186 | Пружина ВИЛЕ.753.513.001 | 2 | ШТ | 68.06 | 136.12 | 1700024605 | 690 | 3429200186 | Пружина ВИЛЕ.753.513.001 |  | 2 | 136.12 | 68.06 | 136.12 | 2015-07-01 | 2015-09-01 | X | S | 47 | Поставка запасных частей к разъединителям | ZELENKOV_VV | Вячеслав Владимирович Зеленков | BUDGET | 2215 | 4000 | 21118 | SHATILIN_EM | Евгений Михайлович Шатилин | 3105010000 | Запасные части | Z | 2220204010 | Служба подстанций ПО ВЭС | 142136019 | СР_С-Западная_Рем ЗОН-110 кВ
|  | 20 | 1100109028 | GR | 2220 | L | 2015-05-05 | 47 | Поставка запасных частей к разъединителям | 3418000768 | Контакт ножа заземления КЛ5.551.004 | 12 | ШТ | 726.8 | 8721.6 | 1700024477 | 390 | 3418000768 | Контакт ножа заземления КЛ5.551.004 |  | 12 | 8721.6 | 726.8 | 8.721,60 | 2015-04-01 | 2015-05-05 | X | S | 47 | Поставка запасных частей к разъединителям | ZELENKOV_VV | Вячеслав Владимирович Зеленков | BUDGET | 2215 | 4000 | 21118 | SHATILIN_EM | Евгений Михайлович Шатилин | 3105010000 | Запасные части | Z | 2220204010 | Служба подстанций ПО ВЭС | 142139977 | СР_ПС Ельцовская_Ремонт ОД-110 кВ
|  | 90 | 1100109028 | GR | 2220 | L | 2015-05-05 | 47 | Поставка запасных частей к разъединителям | 3418000775 | Связь гибкая КЛ8.505.001 | 12 | ШТ | 3007.25 | 36087 | 1700024477 | 400 | 3418000775 | Связь гибкая КЛ8.505.001 |  | 12 | 36087 | 3.007,25 | 36.087,00 | 2015-04-01 | 2015-05-05 | X | S | 47 | Поставка запасных частей к разъединителям | ZELENKOV_VV | Вячеслав Владимирович Зеленков | BUDGET | 2215 | 4000 | 21118 | SHATILIN_EM | Евгений Михайлович Шатилин | 3105010000 | Запасные части | Z | 2220204010 | Служба подстанций ПО ВЭС | 142139977 | СР_ПС Ельцовская_Ремонт ОД-110 кВ
|  | 100 | 1100109028 | GR | 2220 | L | 2015-05-05 | 47 | Поставка запасных частей к разъединителям | 3418000040 | Ламель КЛ8.572.006 РНДЗ-110 | 24 | ШТ | 458.64 | 11007.36 | 1700024477 | 410 | 3418000040 | Ламель КЛ8.572.006 РНДЗ-110 |  | 24 | 11007.36 | 458.64 | 11.007,36 | 2015-04-01 | 2015-05-05 | X | S | 47 | Поставка запасных частей к разъединителям | ZELENKOV_VV | Вячеслав Владимирович Зеленков | BUDGET | 2215 | 4000 | 21118 | SHATILIN_EM | Евгений Михайлович Шатилин | 3105010000 | Запасные части | Z | 2220204010 | Служба подстанций ПО ВЭС | 142139977 | СР_ПС Ельцовская_Ремонт ОД-110 кВ
|  | 140 | 1100109028 | GR | 2220 | L | 2015-05-05 | 47 | Поставка запасных частей к разъединителям | 3418000725 | Пружина толкателя КЛ8.281.105 | 6 | ШТ | 301.3 | 1807.8 | 1700024477 | 420 | 3418000725 | Пружина толкателя КЛ8.281.105 |  | 6 | 1807.8 | 301.3 | 1.807,80 | 2015-04-01 | 2015-05-05 | X | S | 47 | Поставка запасных частей к разъединителям | ZELENKOV_VV | Вячеслав Владимирович Зеленков | BUDGET | 2215 | 4000 | 21118 | SHATILIN_EM | Евгений Михайлович Шатилин | 3105010000 | Запасные части | Z | 2220204010 | Служба подстанций ПО ВЭС | 142139977 | СР_ПС Ельцовская_Ремонт ОД-110 кВ
|  | 60 | 1100109028 | GR | 2220 | L | 2015-05-05 | 47 | Поставка запасных частей к разъединителям | 3418000510 | Связь гибкая КЛ8 505.007 | 6 | ШТ | 3780 | 22680 | 1700024477 | 430 | 3418000510 | Связь гибкая КЛ8 505.007 |  | 6 | 22680 | 3.780,00 | 22.680,00 | 2015-04-01 | 2015-05-05 | X | S | 47 | Поставка запасных частей к разъединителям | ZELENKOV_VV | Вячеслав Владимирович Зеленков | BUDGET | 2215 | 4000 | 21118 | SHATILIN_EM | Евгений Михайлович Шатилин | 3105010000 | Запасные части | Z | 2220204010 | Служба подстанций ПО ВЭС | 142139977 | СР_ПС Ельцовская_Ремонт ОД-110 кВ
|  | 30 | 1100109028 | GR | 2220 | L | 2015-05-05 | 47 | Поставка запасных частей к разъединителям | 3418000767 | Контакт ножа заземления КЛ5.551.003 | 12 | ШТ | 454.25 | 5451 | 1700024477 | 440 | 3418000767 | Контакт ножа заземления КЛ5.551.003 |  | 12 | 5451 | 454.25 | 5.451,00 | 2015-04-01 | 2015-05-05 | X | S | 47 | Поставка запасных частей к разъединителям | ZELENKOV_VV | Вячеслав Владимирович Зеленков | BUDGET | 2215 | 4000 | 21118 | SHATILIN_EM | Евгений Михайлович Шатилин | 3105010000 | Запасные части | Z | 2220204010 | Служба подстанций ПО ВЭС | 142139977 | СР_ПС Ельцовская_Ремонт ОД-110 кВ
|  | 100 | 1100109039 | GR | 2220 | L | 2015-06-01 | 47 | Поставка запасных частей к разъединителям | 3418000040 | Ламель КЛ8.572.006 РНДЗ-110 | 24 | ШТ | 458.64 | 11007.36 | 1700024477 | 450 | 3418000040 | Ламель КЛ8.572.006 РНДЗ-110 |  | 24 | 11007.36 | 458.64 | 11.007,36 | 2015-04-01 | 2015-06-01 | X | S | 47 | Поставка запасных частей к разъединителям | ZELENKOV_VV | Вячеслав Владимирович Зеленков | BUDGET | 2215 | 4000 | 21118 | SHATILIN_EM | Евгений Михайлович Шатилин | 3105010000 | Запасные части | Z | 2220204010 | Служба подстанций ПО ВЭС | 142139054 | СР_ПС Быстрянка_Ремонт ОД-110 кВ
|  | 60 | 1100109039 | GR | 2220 | L | 2015-06-01 | 47 | Поставка запасных частей к разъединителям | 3418000510 | Связь гибкая КЛ8 505.007 | 6 | ШТ | 3780 | 22680 | 1700024477 | 460 | 3418000510 | Связь гибкая КЛ8 505.007 |  | 6 | 22680 | 3.780,00 | 22.680,00 | 2015-04-01 | 2015-06-01 | X | S | 47 | Поставка запасных частей к разъединителям | ZELENKOV_VV | Вячеслав Владимирович Зеленков | BUDGET | 2215 | 4000 | 21118 | SHATILIN_EM | Евгений Михайлович Шатилин | 3105010000 | Запасные части | Z | 2220204010 | Служба подстанций ПО ВЭС | 142139054 | СР_ПС Быстрянка_Ремонт ОД-110 кВ
|  | 140 | 1100109039 | GR | 2220 | L | 2015-06-01 | 47 | Поставка запасных частей к разъединителям | 3418000725 | Пружина толкателя КЛ8.281.105 | 6 | ШТ | 301.3 | 1807.8 | 1700024477 | 470 | 3418000725 | Пружина толкателя КЛ8.281.105 |  | 6 | 1807.8 | 301.3 | 1.807,80 | 2015-04-01 | 2015-06-01 | X | S | 47 | Поставка запасных частей к разъединителям | ZELENKOV_VV | Вячеслав Владимирович Зеленков | BUDGET | 2215 | 4000 | 21118 | SHATILIN_EM | Евгений Михайлович Шатилин | 3105010000 | Запасные части | Z | 2220204010 | Служба подстанций ПО ВЭС | 142139054 | СР_ПС Быстрянка_Ремонт ОД-110 кВ
|  | 30 | 1100109039 | GR | 2220 | L | 2015-06-01 | 47 | Поставка запасных частей к разъединителям | 3418000767 | Контакт ножа заземления КЛ5.551.003 | 12 | ШТ | 454.25 | 5451 | 1700024477 | 480 | 3418000767 | Контакт ножа заземления КЛ5.551.003 |  | 12 | 5451 | 454.25 | 5.451,00 | 2015-04-01 | 2015-06-01 | X | S | 47 | Поставка запасных частей к разъединителям | ZELENKOV_VV | Вячеслав Владимирович Зеленков | BUDGET | 2215 | 4000 | 21118 | SHATILIN_EM | Евгений Михайлович Шатилин | 3105010000 | Запасные части | Z | 2220204010 | Служба подстанций ПО ВЭС | 142139054 | СР_ПС Быстрянка_Ремонт ОД-110 кВ
|  | 90 | 1100109039 | GR | 2220 | L | 2015-06-01 | 47 | Поставка запасных частей к разъединителям | 3418000775 | Связь гибкая КЛ8.505.001 | 12 | ШТ | 3007.25 | 36087 | 1700024477 | 490 | 3418000775 | Связь гибкая КЛ8.505.001 |  | 12 | 36087 | 3.007,25 | 36.087,00 | 2015-04-01 | 2015-06-01 | X | S | 47 | Поставка запасных частей к разъединителям | ZELENKOV_VV | Вячеслав Владимирович Зеленков | BUDGET | 2215 | 4000 | 21118 | SHATILIN_EM | Евгений Михайлович Шатилин | 3105010000 | Запасные части | Z | 2220204010 | Служба подстанций ПО ВЭС | 142139054 | СР_ПС Быстрянка_Ремонт ОД-110 кВ
|  | 20 | 1100109039 | GR | 2220 | L | 2015-06-01 | 47 | Поставка запасных частей к разъединителям | 3418000768 | Контакт ножа заземления КЛ5.551.004 | 12 | ШТ | 726.8 | 8721.6 | 1700024477 | 500 | 3418000768 | Контакт ножа заземления КЛ5.551.004 |  | 12 | 8721.6 | 726.8 | 8.721,60 | 2015-04-01 | 2015-06-01 | X | S | 47 | Поставка запасных частей к разъединителям | ZELENKOV_VV | Вячеслав Владимирович Зеленков | BUDGET | 2215 | 4000 | 21118 | SHATILIN_EM | Евгений Михайлович Шатилин | 3105010000 | Запасные части | Z | 2220204010 | Служба подстанций ПО ВЭС | 142139054 | СР_ПС Быстрянка_Ремонт ОД-110 кВ
|  | 50 | 1100109040 | GR | 2220 | L | 2015-06-01 | 47 | Поставка запасных частей к разъединителям | 3418000487 | Связь гибкая КЛ8.284.026 | 2 | ШТ | 3548.28 | 7096.56 | 1700024477 | 510 | 3418000487 | Связь гибкая КЛ8.284.026 |  | 2 | 7096.56 | 3.548,28 | 7.096,56 | 2015-04-01 | 2015-06-01 | X | S | 47 | Поставка запасных частей к разъединителям | ZELENKOV_VV | Вячеслав Владимирович Зеленков | BUDGET | 2215 | 4000 | 21118 | SHATILIN_EM | Евгений Михайлович Шатилин | 3105010000 | Запасные части | Z | 2220204010 | Служба подстанций ПО ВЭС | 142139087 | СР_ПС Быстрянка_Ремонт КЗ -110 кВ
|  | 120 | 1100109040 | GR | 2220 | L | 2015-06-01 | 47 | Поставка запасных частей к разъединителям | 3418000769 | Контакт КЛ5.551.041 | 2 | ШТ | 9177 | 18354 | 1700024477 | 520 | 3418000769 | Контакт КЛ5.551.041 |  | 2 | 18354 | 9.177,00 | 18.354,00 | 2015-04-01 | 2015-06-01 | X | S | 47 | Поставка запасных частей к разъединителям | ZELENKOV_VV | Вячеслав Владимирович Зеленков | BUDGET | 2215 | 4000 | 21118 | SHATILIN_EM | Евгений Михайлович Шатилин | 3105010000 | Запасные части | Z | 2220204010 | Служба подстанций ПО ВЭС | 142139087 | СР_ПС Быстрянка_Ремонт КЗ -110 кВ
|  | 110 | 1100109040 | GR | 2220 | L | 2015-06-01 | 47 | Поставка запасных частей к разъединителям | 3418000765 | Тяга КЛ5.234.206 | 2 | ШТ | 3856.81 | 7713.62 | 1700024477 | 530 | 3418000765 | Тяга КЛ5.234.206 |  | 2 | 7713.62 | 3.856,81 | 7.713,62 | 2015-04-01 | 2015-06-01 | X | S | 47 | Поставка запасных частей к разъединителям | ZELENKOV_VV | Вячеслав Владимирович Зеленков | BUDGET | 2215 | 4000 | 21118 | SHATILIN_EM | Евгений Михайлович Шатилин | 3105010000 | Запасные части | Z | 2220204010 | Служба подстанций ПО ВЭС | 142139087 | СР_ПС Быстрянка_Ремонт КЗ -110 кВ
|  | 20 | 1100109040 | GR | 2220 | L | 2015-06-01 | 47 | Поставка запасных частей к разъединителям | 3418000771 | Нож КЛ5.566.217 | 2 | ШТ | 69207 | 138414 | 1700024477 | 540 | 3418000771 | Нож КЛ5.566.217 |  | 2 | 138414 | 69.207,00 | 138.414,00 | 2015-04-01 | 2015-06-01 | X | S | 47 | Поставка запасных частей к разъединителям | ZELENKOV_VV | Вячеслав Владимирович Зеленков | BUDGET | 2215 | 4000 | 21118 | SHATILIN_EM | Евгений Михайлович Шатилин | 3105010000 | Запасные части | Z | 2220204010 | Служба подстанций ПО ВЭС | 142139087 | СР_ПС Быстрянка_Ремонт КЗ -110 кВ
|  | 50 | 1100109055 | GR | 2220 | L | 2015-07-01 | 47 | Поставка запасных частей к разъединителям | 3418000487 | Связь гибкая КЛ8.284.026 | 1 | ШТ | 3548.28 | 3548.28 | 1700024605 | 740 | 3418000487 | Связь гибкая КЛ8.284.026 |  | 1 | 3548.28 | 3.548,28 | 3.548,28 | 2015-07-01 | 2015-07-01 | X | S | 47 | Поставка запасных частей к разъединителям | ZELENKOV_VV | Вячеслав Владимирович Зеленков | BUDGET | 2215 | 4000 | 21118 | SHATILIN_EM | Евгений Михайлович Шатилин | 3105010000 | Запасные части | Z | 2220204010 | Служба подстанций ПО ВЭС | 142139803 | СР_ПС Ненинская_Ремонт КЗ -110 кВ
|  | 20 | 1100109055 | GR | 2220 | L | 2015-07-01 | 47 | Поставка запасных частей к разъединителям | 3418000771 | Нож КЛ5.566.217 | 1 | ШТ | 69207 | 69207 | 1700024605 | 750 | 3418000771 | Нож КЛ5.566.217 |  | 1 | 69207 | 69.207,00 | 69.207,00 | 2015-07-01 | 2015-07-01 | X | S | 47 | Поставка запасных частей к разъединителям | ZELENKOV_VV | Вячеслав Владимирович Зеленков | BUDGET | 2215 | 4000 | 21118 | SHATILIN_EM | Евгений Михайлович Шатилин | 3105010000 | Запасные части | Z | 2220204010 | Служба подстанций ПО ВЭС | 142139803 | СР_ПС Ненинская_Ремонт КЗ -110 кВ
|  | 110 | 1100109055 | GR | 2220 | L | 2015-07-01 | 47 | Поставка запасных частей к разъединителям | 3418000765 | Тяга КЛ5.234.206 | 1 | ШТ | 3856.81 | 3856.81 | 1700024605 | 760 | 3418000765 | Тяга КЛ5.234.206 |  | 1 | 3856.81 | 3.856,81 | 3.856,81 | 2015-07-01 | 2015-07-01 | X | S | 47 | Поставка запасных частей к разъединителям | ZELENKOV_VV | Вячеслав Владимирович Зеленков | BUDGET | 2215 | 4000 | 21118 | SHATILIN_EM | Евгений Михайлович Шатилин | 3105010000 | Запасные части | Z | 2220204010 | Служба подстанций ПО ВЭС | 142139803 | СР_ПС Ненинская_Ремонт КЗ -110 кВ
|  | 120 | 1100109055 | GR | 2220 | L | 2015-07-01 | 47 | Поставка запасных частей к разъединителям | 3418000769 | Контакт КЛ5.551.041 | 1 | ШТ | 9177 | 9177 | 1700024605 | 770 | 3418000769 | Контакт КЛ5.551.041 |  | 1 | 9177 | 9.177,00 | 9.177,00 | 2015-07-01 | 2015-07-01 | X | S | 47 | Поставка запасных частей к разъединителям | ZELENKOV_VV | Вячеслав Владимирович Зеленков | BUDGET | 2215 | 4000 | 21118 | SHATILIN_EM | Евгений Михайлович Шатилин | 3105010000 | Запасные части | Z | 2220204010 | Служба подстанций ПО ВЭС | 142139803 | СР_ПС Ненинская_Ремонт КЗ -110 кВ
|  | 90 | 1100109064 | GR | 2220 | L | 2015-04-01 | 47 | Поставка запасных частей к разъединителям | 3418000775 | Связь гибкая КЛ8.505.001 | 12 | ШТ | 3007.25 | 36087 | 1700024477 | 580 | 3418000775 | Связь гибкая КЛ8.505.001 |  | 12 | 36087 | 3.007,25 | 36.087,00 | 2015-04-01 | 2015-04-01 | X | S | 47 | Поставка запасных частей к разъединителям | ZELENKOV_VV | Вячеслав Владимирович Зеленков | BUDGET | 2215 | 4000 | 21118 | SHATILIN_EM | Евгений Михайлович Шатилин | 3105010000 | Запасные части | Z | 2220204010 | Служба подстанций ПО ВЭС | 142139909 | СР_ПС Солтонская_Ремонт ОД-110 кВ
|  | 30 | 1100109064 | GR | 2220 | L | 2015-04-01 | 47 | Поставка запасных частей к разъединителям | 3418000767 | Контакт ножа заземления КЛ5.551.003 | 12 | ШТ | 454.25 | 5451 | 1700024477 | 590 | 3418000767 | Контакт ножа заземления КЛ5.551.003 |  | 12 | 5451 | 454.25 | 5.451,00 | 2015-04-01 | 2015-04-01 | X | S | 47 | Поставка запасных частей к разъединителям | ZELENKOV_VV | Вячеслав Владимирович Зеленков | BUDGET | 2215 | 4000 | 21118 | SHATILIN_EM | Евгений Михайлович Шатилин | 3105010000 | Запасные части | Z | 2220204010 | Служба подстанций ПО ВЭС | 142139909 | СР_ПС Солтонская_Ремонт ОД-110 кВ
|  | 20 | 1100109064 | GR | 2220 | L | 2015-04-01 | 47 | Поставка запасных частей к разъединителям | 3418000768 | Контакт ножа заземления КЛ5.551.004 | 12 | ШТ | 726.8 | 8721.6 | 1700024477 | 600 | 3418000768 | Контакт ножа заземления КЛ5.551.004 |  | 12 | 8721.6 | 726.8 | 8.721,60 | 2015-04-01 | 2015-04-01 | X | S | 47 | Поставка запасных частей к разъединителям | ZELENKOV_VV | Вячеслав Владимирович Зеленков | BUDGET | 2215 | 4000 | 21118 | SHATILIN_EM | Евгений Михайлович Шатилин | 3105010000 | Запасные части | Z | 2220204010 | Служба подстанций ПО ВЭС | 142139909 | СР_ПС Солтонская_Ремонт ОД-110 кВ
|  | 60 | 1100109064 | GR | 2220 | L | 2015-04-01 | 47 | Поставка запасных частей к разъединителям | 3418000510 | Связь гибкая КЛ8 505.007 | 6 | ШТ | 3780 | 22680 | 1700024477 | 560 | 3418000510 | Связь гибкая КЛ8 505.007 |  | 6 | 22680 | 3.780,00 | 22.680,00 | 2015-04-01 | 2015-04-01 | X | S | 47 | Поставка запасных частей к разъединителям | ZELENKOV_VV | Вячеслав Владимирович Зеленков | BUDGET | 2215 | 4000 | 21118 | SHATILIN_EM | Евгений Михайлович Шатилин | 3105010000 | Запасные части | Z | 2220204010 | Служба подстанций ПО ВЭС | 142139909 | СР_ПС Солтонская_Ремонт ОД-110 кВ
|  | 100 | 1100109064 | GR | 2220 | L | 2015-04-01 | 47 | Поставка запасных частей к разъединителям | 3418000040 | Ламель КЛ8.572.006 РНДЗ-110 | 24 | ШТ | 458.64 | 11007.36 | 1700024477 | 550 | 3418000040 | Ламель КЛ8.572.006 РНДЗ-110 |  | 24 | 11007.36 | 458.64 | 11.007,36 | 2015-04-01 | 2015-04-01 | X | S | 47 | Поставка запасных частей к разъединителям | ZELENKOV_VV | Вячеслав Владимирович Зеленков | BUDGET | 2215 | 4000 | 21118 | SHATILIN_EM | Евгений Михайлович Шатилин | 3105010000 | Запасные части | Z | 2220204010 | Служба подстанций ПО ВЭС | 142139909 | СР_ПС Солтонская_Ремонт ОД-110 кВ
|  | 140 | 1100109064 | GR | 2220 | L | 2015-04-01 | 47 | Поставка запасных частей к разъединителям | 3418000725 | Пружина толкателя КЛ8.281.105 | 6 | ШТ | 301.3 | 1807.8 | 1700024477 | 570 | 3418000725 | Пружина толкателя КЛ8.281.105 |  | 6 | 1807.8 | 301.3 | 1.807,80 | 2015-04-01 | 2015-04-01 | X | S | 47 | Поставка запасных частей к разъединителям | ZELENKOV_VV | Вячеслав Владимирович Зеленков | BUDGET | 2215 | 4000 | 21118 | SHATILIN_EM | Евгений Михайлович Шатилин | 3105010000 | Запасные части | Z | 2220204010 | Служба подстанций ПО ВЭС | 142139909 | СР_ПС Солтонская_Ремонт ОД-110 кВ
|  | 50 | 1100109065 | GR | 2220 | L | 2015-04-01 | 47 | Поставка запасных частей к разъединителям | 3418000487 | Связь гибкая КЛ8.284.026 | 2 | ШТ | 3548.28 | 7096.56 | 1700024477 | 610 | 3418000487 | Связь гибкая КЛ8.284.026 |  | 2 | 7096.56 | 3.548,28 | 7.096,56 | 2015-04-01 | 2015-04-01 | X | S | 47 | Поставка запасных частей к разъединителям | ZELENKOV_VV | Вячеслав Владимирович Зеленков | BUDGET | 2215 | 4000 | 21118 | SHATILIN_EM | Евгений Михайлович Шатилин | 3105010000 | Запасные части | Z | 2220204010 | Служба подстанций ПО ВЭС | 142139963 | СР_ПС Солтонская_Ремонт КЗ -110 кВ
|  | 120 | 1100109065 | GR | 2220 | L | 2015-04-01 | 47 | Поставка запасных частей к разъединителям | 3418000769 | Контакт КЛ5.551.041 | 2 | ШТ | 9177 | 18354 | 1700024477 | 620 | 3418000769 | Контакт КЛ5.551.041 |  | 2 | 18354 | 9.177,00 | 18.354,00 | 2015-04-01 | 2015-04-01 | X | S | 47 | Поставка запасных частей к разъединителям | ZELENKOV_VV | Вячеслав Владимирович Зеленков | BUDGET | 2215 | 4000 | 21118 | SHATILIN_EM | Евгений Михайлович Шатилин | 3105010000 | Запасные части | Z | 2220204010 | Служба подстанций ПО ВЭС | 142139963 | СР_ПС Солтонская_Ремонт КЗ -110 кВ
|  | 20 | 1100109065 | GR | 2220 | L | 2015-04-01 | 47 | Поставка запасных частей к разъединителям | 3418000771 | Нож КЛ5.566.217 | 2 | ШТ | 69207 | 138414 | 1700024477 | 630 | 3418000771 | Нож КЛ5.566.217 |  | 2 | 138414 | 69.207,00 | 138.414,00 | 2015-04-01 | 2015-04-01 | X | S | 47 | Поставка запасных частей к разъединителям | ZELENKOV_VV | Вячеслав Владимирович Зеленков | BUDGET | 2215 | 4000 | 21118 | SHATILIN_EM | Евгений Михайлович Шатилин | 3105010000 | Запасные части | Z | 2220204010 | Служба подстанций ПО ВЭС | 142139963 | СР_ПС Солтонская_Ремонт КЗ -110 кВ
|  | 110 | 1100109065 | GR | 2220 | L | 2015-04-01 | 47 | Поставка запасных частей к разъединителям | 3418000765 | Тяга КЛ5.234.206 | 2 | ШТ | 3856.81 | 7713.62 | 1700024477 | 640 | 3418000765 | Тяга КЛ5.234.206 |  | 2 | 7713.62 | 3.856,81 | 7.713,62 | 2015-04-01 | 2015-04-01 | X | S | 47 | Поставка запасных частей к разъединителям | ZELENKOV_VV | Вячеслав Владимирович Зеленков | BUDGET | 2215 | 4000 | 21118 | SHATILIN_EM | Евгений Михайлович Шатилин | 3105010000 | Запасные части | Z | 2220204010 | Служба подстанций ПО ВЭС | 142139963 | СР_ПС Солтонская_Ремонт КЗ -110 кВ
|  | 100 | 1100109070 | GR | 2220 | L | 2015-05-05 | 47 | Поставка запасных частей к разъединителям | 3418000040 | Ламель КЛ8.572.006 РНДЗ-110 | 24 | ШТ | 458.64 | 11007.36 | 1700024477 | 650 | 3418000040 | Ламель КЛ8.572.006 РНДЗ-110 |  | 24 | 11007.36 | 458.64 | 11.007,36 | 2015-04-01 | 2015-05-05 | X | S | 47 | Поставка запасных частей к разъединителям | ZELENKOV_VV | Вячеслав Владимирович Зеленков | BUDGET | 2215 | 4000 | 21118 | SHATILIN_EM | Евгений Михайлович Шатилин | 3105010000 | Запасные части | Z | 2220204010 | Служба подстанций ПО ВЭС | 142140030 | СР_ПС Тогульская_Ремонт ОД-110 кВ
|  | 60 | 1100109070 | GR | 2220 | L | 2015-05-05 | 47 | Поставка запасных частей к разъединителям | 3418000510 | Связь гибкая КЛ8 505.007 | 6 | ШТ | 3780 | 22680 | 1700024477 | 660 | 3418000510 | Связь гибкая КЛ8 505.007 |  | 6 | 22680 | 3.780,00 | 22.680,00 | 2015-04-01 | 2015-05-05 | X | S | 47 | Поставка запасных частей к разъединителям | ZELENKOV_VV | Вячеслав Владимирович Зеленков | BUDGET | 2215 | 4000 | 21118 | SHATILIN_EM | Евгений Михайлович Шатилин | 3105010000 | Запасные части | Z | 2220204010 | Служба подстанций ПО ВЭС | 142140030 | СР_ПС Тогульская_Ремонт ОД-110 кВ
|  | 140 | 1100109070 | GR | 2220 | L | 2015-05-05 | 47 | Поставка запасных частей к разъединителям | 3418000725 | Пружина толкателя КЛ8.281.105 | 6 | ШТ | 301.3 | 1807.8 | 1700024477 | 670 | 3418000725 | Пружина толкателя КЛ8.281.105 |  | 6 | 1807.8 | 301.3 | 1.807,80 | 2015-04-01 | 2015-05-05 | X | S | 47 | Поставка запасных частей к разъединителям | ZELENKOV_VV | Вячеслав Владимирович Зеленков | BUDGET | 2215 | 4000 | 21118 | SHATILIN_EM | Евгений Михайлович Шатилин | 3105010000 | Запасные части | Z | 2220204010 | Служба подстанций ПО ВЭС | 142140030 | СР_ПС Тогульская_Ремонт ОД-110 кВ
|  | 90 | 1100109070 | GR | 2220 | L | 2015-05-05 | 47 | Поставка запасных частей к разъединителям | 3418000775 | Связь гибкая КЛ8.505.001 | 12 | ШТ | 3007.25 | 36087 | 1700024477 | 680 | 3418000775 | Связь гибкая КЛ8.505.001 |  | 12 | 36087 | 3.007,25 | 36.087,00 | 2015-04-01 | 2015-05-05 | X | S | 47 | Поставка запасных частей к разъединителям | ZELENKOV_VV | Вячеслав Владимирович Зеленков | BUDGET | 2215 | 4000 | 21118 | SHATILIN_EM | Евгений Михайлович Шатилин | 3105010000 | Запасные части | Z | 2220204010 | Служба подстанций ПО ВЭС | 142140030 | СР_ПС Тогульская_Ремонт ОД-110 кВ
|  | 30 | 1100109070 | GR | 2220 | L | 2015-05-05 | 47 | Поставка запасных частей к разъединителям | 3418000767 | Контакт ножа заземления КЛ5.551.003 | 12 | ШТ | 454.25 | 5451 | 1700024477 | 690 | 3418000767 | Контакт ножа заземления КЛ5.551.003 |  | 12 | 5451 | 454.25 | 5.451,00 | 2015-04-01 | 2015-05-05 | X | S | 47 | Поставка запасных частей к разъединителям | ZELENKOV_VV | Вячеслав Владимирович Зеленков | BUDGET | 2215 | 4000 | 21118 | SHATILIN_EM | Евгений Михайлович Шатилин | 3105010000 | Запасные части | Z | 2220204010 | Служба подстанций ПО ВЭС | 142140030 | СР_ПС Тогульская_Ремонт ОД-110 кВ
|  | 20 | 1100109070 | GR | 2220 | L | 2015-05-05 | 47 | Поставка запасных частей к разъединителям | 3418000768 | Контакт ножа заземления КЛ5.551.004 | 12 | ШТ | 726.8 | 8721.6 | 1700024477 | 700 | 3418000768 | Контакт ножа заземления КЛ5.551.004 |  | 12 | 8721.6 | 726.8 | 8.721,60 | 2015-04-01 | 2015-05-05 | X | S | 47 | Поставка запасных частей к разъединителям | ZELENKOV_VV | Вячеслав Владимирович Зеленков | BUDGET | 2215 | 4000 | 21118 | SHATILIN_EM | Евгений Михайлович Шатилин | 3105010000 | Запасные части | Z | 2220204010 | Служба подстанций ПО ВЭС | 142140030 | СР_ПС Тогульская_Ремонт ОД-110 кВ
|  | 50 | 1100109071 | GR | 2220 | L | 2015-05-05 | 47 | Поставка запасных частей к разъединителям | 3418000487 | Связь гибкая КЛ8.284.026 | 2 | ШТ | 3548.28 | 7096.56 | 1700024477 | 710 | 3418000487 | Связь гибкая КЛ8.284.026 |  | 2 | 7096.56 | 3.548,28 | 7.096,56 | 2015-04-01 | 2015-05-05 | X | S | 47 | Поставка запасных частей к разъединителям | ZELENKOV_VV | Вячеслав Владимирович Зеленков | BUDGET | 2215 | 4000 | 21118 | SHATILIN_EM | Евгений Михайлович Шатилин | 3105010000 | Запасные части | Z | 2220204010 | Служба подстанций ПО ВЭС | 142140094 | СР_ПС Тогульская_Ремонт КЗ -110 кВ
|  | 120 | 1100109071 | GR | 2220 | L | 2015-05-05 | 47 | Поставка запасных частей к разъединителям | 3418000769 | Контакт КЛ5.551.041 | 2 | ШТ | 9177 | 18354 | 1700024477 | 720 | 3418000769 | Контакт КЛ5.551.041 |  | 2 | 18354 | 9.177,00 | 18.354,00 | 2015-04-01 | 2015-05-05 | X | S | 47 | Поставка запасных частей к разъединителям | ZELENKOV_VV | Вячеслав Владимирович Зеленков | BUDGET | 2215 | 4000 | 21118 | SHATILIN_EM | Евгений Михайлович Шатилин | 3105010000 | Запасные части | Z | 2220204010 | Служба подстанций ПО ВЭС | 142140094 | СР_ПС Тогульская_Ремонт КЗ -110 кВ
|  | 20 | 1100109071 | GR | 2220 | L | 2015-05-05 | 47 | Поставка запасных частей к разъединителям | 3418000771 | Нож КЛ5.566.217 | 2 | ШТ | 69207 | 138414 | 1700024477 | 730 | 3418000771 | Нож КЛ5.566.217 |  | 2 | 138414 | 69.207,00 | 138.414,00 | 2015-04-01 | 2015-05-05 | X | S | 47 | Поставка запасных частей к разъединителям | ZELENKOV_VV | Вячеслав Владимирович Зеленков | BUDGET | 2215 | 4000 | 21118 | SHATILIN_EM | Евгений Михайлович Шатилин | 3105010000 | Запасные части | Z | 2220204010 | Служба подстанций ПО ВЭС | 142140094 | СР_ПС Тогульская_Ремонт КЗ -110 кВ
|  | 110 | 1100109071 | GR | 2220 | L | 2015-05-05 | 47 | Поставка запасных частей к разъединителям | 3418000765 | Тяга КЛ5.234.206 | 2 | ШТ | 3856.81 | 7713.62 | 1700024477 | 740 | 3418000765 | Тяга КЛ5.234.206 |  | 2 | 7713.62 | 3.856,81 | 7.713,62 | 2015-04-01 | 2015-05-05 | X | S | 47 | Поставка запасных частей к разъединителям | ZELENKOV_VV | Вячеслав Владимирович Зеленков | BUDGET | 2215 | 4000 | 21118 | SHATILIN_EM | Евгений Михайлович Шатилин | 3105010000 | Запасные части | Z | 2220204010 | Служба подстанций ПО ВЭС | 142140094 | СР_ПС Тогульская_Ремонт КЗ -110 кВ
|  | 140 | 1100109077 | GR | 2220 | L | 2015-03-02 | 47 | Поставка запасных частей к разъединителям | 3418000725 | Пружина толкателя КЛ8.281.105 | 6 | ШТ | 301.3 | 1807.8 | 1700024434 | 20 | 3418000725 | Пружина толкателя КЛ8.281.105 |  | 6 | 1807.8 | 301.3 | 1.807,80 | 2015-02-27 | 2015-03-02 | X | S | 47 | Поставка запасных частей к разъединителям | ZELENKOV_VV | Вячеслав Владимирович Зеленков | BUDGET | 2215 | 4000 | 21118 | SHATILIN_EM | Евгений Михайлович Шатилин | 3105010000 | Запасные части | Z | 2220204010 | Служба подстанций ПО ВЭС | 142139287 | СР_ПС Воеводская_Ремонт ОД-110 кВ
|  | 100 | 1100109077 | GR | 2220 | L | 2015-03-02 | 47 | Поставка запасных частей к разъединителям | 3418000040 | Ламель КЛ8.572.006 РНДЗ-110 | 24 | ШТ | 458.64 | 11007.36 | 1700024434 | 30 | 3418000040 | Ламель КЛ8.572.006 РНДЗ-110 |  | 24 | 11007.36 | 458.64 | 11.007,36 | 2015-02-27 | 2015-03-02 | X | S | 47 | Поставка запасных частей к разъединителям | ZELENKOV_VV | Вячеслав Владимирович Зеленков | BUDGET | 2215 | 4000 | 21118 | SHATILIN_EM | Евгений Михайлович Шатилин | 3105010000 | Запасные части | Z | 2220204010 | Служба подстанций ПО ВЭС | 142139287 | СР_ПС Воеводская_Ремонт ОД-110 кВ
|  | 60 | 1100109077 | GR | 2220 | L | 2015-03-02 | 47 | Поставка запасных частей к разъединителям | 3418000510 | Связь гибкая КЛ8 505.007 | 6 | ШТ | 3780 | 22680 | 1700024434 | 40 | 3418000510 | Связь гибкая КЛ8 505.007 |  | 6 | 22680 | 3.780,00 | 22.680,00 | 2015-02-27 | 2015-03-02 | X | S | 47 | Поставка запасных частей к разъединителям | ZELENKOV_VV | Вячеслав Владимирович Зеленков | BUDGET | 2215 | 4000 | 21118 | SHATILIN_EM | Евгений Михайлович Шатилин | 3105010000 | Запасные части | Z | 2220204010 | Служба подстанций ПО ВЭС | 142139287 | СР_ПС Воеводская_Ремонт ОД-110 кВ
|  | 90 | 1100109077 | GR | 2220 | L | 2015-03-02 | 47 | Поставка запасных частей к разъединителям | 3418000775 | Связь гибкая КЛ8.505.001 | 12 | ШТ | 3007.25 | 36087 | 1700024434 | 50 | 3418000775 | Связь гибкая КЛ8.505.001 |  | 12 | 36087 | 3.007,25 | 36.087,00 | 2015-02-27 | 2015-03-02 | X | S | 47 | Поставка запасных частей к разъединителям | ZELENKOV_VV | Вячеслав Владимирович Зеленков | BUDGET | 2215 | 4000 | 21118 | SHATILIN_EM | Евгений Михайлович Шатилин | 3105010000 | Запасные части | Z | 2220204010 | Служба подстанций ПО ВЭС | 142139287 | СР_ПС Воеводская_Ремонт ОД-110 кВ
|  | 30 | 1100109077 | GR | 2220 | L | 2015-03-02 | 47 | Поставка запасных частей к разъединителям | 3418000767 | Контакт ножа заземления КЛ5.551.003 | 12 | ШТ | 454.25 | 5451 | 1700024434 | 60 | 3418000767 | Контакт ножа заземления КЛ5.551.003 |  | 12 | 5451 | 454.25 | 5.451,00 | 2015-02-27 | 2015-03-02 | X | S | 47 | Поставка запасных частей к разъединителям | ZELENKOV_VV | Вячеслав Владимирович Зеленков | BUDGET | 2215 | 4000 | 21118 | SHATILIN_EM | Евгений Михайлович Шатилин | 3105010000 | Запасные части | Z | 2220204010 | Служба подстанций ПО ВЭС | 142139287 | СР_ПС Воеводская_Ремонт ОД-110 кВ
|  | 20 | 1100109077 | GR | 2220 | L | 2015-03-02 | 47 | Поставка запасных частей к разъединителям | 3418000768 | Контакт ножа заземления КЛ5.551.004 | 12 | ШТ | 726.8 | 8721.6 | 1700024434 | 10 | 3418000768 | Контакт ножа заземления КЛ5.551.004 |  | 12 | 8721.6 | 726.8 | 8.721,60 | 2015-02-27 | 2015-03-02 | X | S | 47 | Поставка запасных частей к разъединителям | ZELENKOV_VV | Вячеслав Владимирович Зеленков | BUDGET | 2215 | 4000 | 21118 | SHATILIN_EM | Евгений Михайлович Шатилин | 3105010000 | Запасные части | Z | 2220204010 | Служба подстанций ПО ВЭС | 142139287 | СР_ПС Воеводская_Ремонт ОД-110 кВ
|  | 50 | 1100109078 | GR | 2220 | L | 2015-03-02 | 47 | Поставка запасных частей к разъединителям | 3418000487 | Связь гибкая КЛ8.284.026 | 2 | ШТ | 3548.28 | 7096.56 | 1700024434 | 70 | 3418000487 | Связь гибкая КЛ8.284.026 |  | 2 | 7096.56 | 3.548,28 | 7.096,56 | 2015-02-27 | 2015-03-02 | X | S | 47 | Поставка запасных частей к разъединителям | ZELENKOV_VV | Вячеслав Владимирович Зеленков | BUDGET | 2215 | 4000 | 21118 | SHATILIN_EM | Евгений Михайлович Шатилин | 3105010000 | Запасные части | Z | 2220204010 | Служба подстанций ПО ВЭС | 142139320 | СР_ПС Воеводская_Ремонт КЗ -110 кВ
|  | 120 | 1100109078 | GR | 2220 | L | 2015-03-02 | 47 | Поставка запасных частей к разъединителям | 3418000769 | Контакт КЛ5.551.041 | 2 | ШТ | 9177 | 18354 | 1700024434 | 80 | 3418000769 | Контакт КЛ5.551.041 |  | 2 | 18354 | 9.177,00 | 18.354,00 | 2015-02-27 | 2015-03-02 | X | S | 47 | Поставка запасных частей к разъединителям | ZELENKOV_VV | Вячеслав Владимирович Зеленков | BUDGET | 2215 | 4000 | 21118 | SHATILIN_EM | Евгений Михайлович Шатилин | 3105010000 | Запасные части | Z | 2220204010 | Служба подстанций ПО ВЭС | 142139320 | СР_ПС Воеводская_Ремонт КЗ -110 кВ
|  | 20 | 1100109078 | GR | 2220 | L | 2015-03-02 | 47 | Поставка запасных частей к разъединителям | 3418000771 | Нож КЛ5.566.217 | 2 | ШТ | 69207 | 138414 | 1700024434 | 90 | 3418000771 | Нож КЛ5.566.217 |  | 2 | 138414 | 69.207,00 | 138.414,00 | 2015-02-27 | 2015-03-02 | X | S | 47 | Поставка запасных частей к разъединителям | ZELENKOV_VV | Вячеслав Владимирович Зеленков | BUDGET | 2215 | 4000 | 21118 | SHATILIN_EM | Евгений Михайлович Шатилин | 3105010000 | Запасные части | Z | 2220204010 | Служба подстанций ПО ВЭС | 142139320 | СР_ПС Воеводская_Ремонт КЗ -110 кВ
|  | 110 | 1100109078 | GR | 2220 | L | 2015-03-02 | 47 | Поставка запасных частей к разъединителям | 3418000765 | Тяга КЛ5.234.206 | 2 | ШТ | 3856.81 | 7713.62 | 1700024434 | 100 | 3418000765 | Тяга КЛ5.234.206 |  | 2 | 7713.62 | 3.856,81 | 7.713,62 | 2015-02-27 | 2015-03-02 | X | S | 47 | Поставка запасных частей к разъединителям | ZELENKOV_VV | Вячеслав Владимирович Зеленков | BUDGET | 2215 | 4000 | 21118 | SHATILIN_EM | Евгений Михайлович Шатилин | 3105010000 | Запасные части | Z | 2220204010 | Служба подстанций ПО ВЭС | 142139320 | СР_ПС Воеводская_Ремонт КЗ -110 кВ
|  | 100 | 1100109095 | GR | 2220 | L | 2015-07-01 | 47 | Поставка запасных частей к разъединителям | 3418000040 | Ламель КЛ8.572.006 РНДЗ-110 | 24 | ШТ | 458.64 | 11007.36 | 1700024605 | 780 | 3418000040 | Ламель КЛ8.572.006 РНДЗ-110 |  | 24 | 11007.36 | 458.64 | 11.007,36 | 2015-07-01 | 2015-07-01 | X | S | 47 | Поставка запасных частей к разъединителям | ZELENKOV_VV | Вячеслав Владимирович Зеленков | BUDGET | 2215 | 4000 | 21118 | SHATILIN_EM | Евгений Михайлович Шатилин | 3105010000 | Запасные части | Z | 2220204010 | Служба подстанций ПО ВЭС | 142139437 | СР_ПС Целинная_Ремонт ОД-110 кВ
|  | 60 | 1100109095 | GR | 2220 | L | 2015-07-01 | 47 | Поставка запасных частей к разъединителям | 3418000510 | Связь гибкая КЛ8 505.007 | 6 | ШТ | 3780 | 22680 | 1700024605 | 790 | 3418000510 | Связь гибкая КЛ8 505.007 |  | 6 | 22680 | 3.780,00 | 22.680,00 | 2015-07-01 | 2015-07-01 | X | S | 47 | Поставка запасных частей к разъединителям | ZELENKOV_VV | Вячеслав Владимирович Зеленков | BUDGET | 2215 | 4000 | 21118 | SHATILIN_EM | Евгений Михайлович Шатилин | 3105010000 | Запасные части | Z | 2220204010 | Служба подстанций ПО ВЭС | 142139437 | СР_ПС Целинная_Ремонт ОД-110 кВ
|  | 140 | 1100109095 | GR | 2220 | L | 2015-07-01 | 47 | Поставка запасных частей к разъединителям | 3418000725 | Пружина толкателя КЛ8.281.105 | 6 | ШТ | 301.3 | 1807.8 | 1700024605 | 800 | 3418000725 | Пружина толкателя КЛ8.281.105 |  | 6 | 1807.8 | 301.3 | 1.807,80 | 2015-07-01 | 2015-07-01 | X | S | 47 | Поставка запасных частей к разъединителям | ZELENKOV_VV | Вячеслав Владимирович Зеленков | BUDGET | 2215 | 4000 | 21118 | SHATILIN_EM | Евгений Михайлович Шатилин | 3105010000 | Запасные части | Z | 2220204010 | Служба подстанций ПО ВЭС | 142139437 | СР_ПС Целинная_Ремонт ОД-110 кВ
|  | 90 | 1100109095 | GR | 2220 | L | 2015-07-01 | 47 | Поставка запасных частей к разъединителям | 3418000775 | Связь гибкая КЛ8.505.001 | 12 | ШТ | 3007.25 | 36087 | 1700024605 | 810 | 3418000775 | Связь гибкая КЛ8.505.001 |  | 12 | 36087 | 3.007,25 | 36.087,00 | 2015-07-01 | 2015-07-01 | X | S | 47 | Поставка запасных частей к разъединителям | ZELENKOV_VV | Вячеслав Владимирович Зеленков | BUDGET | 2215 | 4000 | 21118 | SHATILIN_EM | Евгений Михайлович Шатилин | 3105010000 | Запасные части | Z | 2220204010 | Служба подстанций ПО ВЭС | 142139437 | СР_ПС Целинная_Ремонт ОД-110 кВ
|  | 30 | 1100109095 | GR | 2220 | L | 2015-07-01 | 47 | Поставка запасных частей к разъединителям | 3418000767 | Контакт ножа заземления КЛ5.551.003 | 12 | ШТ | 454.25 | 5451 | 1700024605 | 820 | 3418000767 | Контакт ножа заземления КЛ5.551.003 |  | 12 | 5451 | 454.25 | 5.451,00 | 2015-07-01 | 2015-07-01 | X | S | 47 | Поставка запасных частей к разъединителям | ZELENKOV_VV | Вячеслав Владимирович Зеленков | BUDGET | 2215 | 4000 | 21118 | SHATILIN_EM | Евгений Михайлович Шатилин | 3105010000 | Запасные части | Z | 2220204010 | Служба подстанций ПО ВЭС | 142139437 | СР_ПС Целинная_Ремонт ОД-110 кВ
|  | 20 | 1100109095 | GR | 2220 | L | 2015-07-01 | 47 | Поставка запасных частей к разъединителям | 3418000768 | Контакт ножа заземления КЛ5.551.004 | 12 | ШТ | 726.8 | 8721.6 | 1700024605 | 830 | 3418000768 | Контакт ножа заземления КЛ5.551.004 |  | 12 | 8721.6 | 726.8 | 8.721,60 | 2015-07-01 | 2015-07-01 | X | S | 47 | Поставка запасных частей к разъединителям | ZELENKOV_VV | Вячеслав Владимирович Зеленков | BUDGET | 2215 | 4000 | 21118 | SHATILIN_EM | Евгений Михайлович Шатилин | 3105010000 | Запасные части | Z | 2220204010 | Служба подстанций ПО ВЭС | 142139437 | СР_ПС Целинная_Ремонт ОД-110 кВ
|  | 50 | 1100109096 | GR | 2220 | L | 2015-07-01 | 47 | Поставка запасных частей к разъединителям | 3418000487 | Связь гибкая КЛ8.284.026 | 2 | ШТ | 3548.28 | 7096.56 | 1700024605 | 840 | 3418000487 | Связь гибкая КЛ8.284.026 |  | 2 | 7096.56 | 3.548,28 | 7.096,56 | 2015-07-01 | 2015-07-01 | X | S | 47 | Поставка запасных частей к разъединителям | ZELENKOV_VV | Вячеслав Владимирович Зеленков | BUDGET | 2215 | 4000 | 21118 | SHATILIN_EM | Евгений Михайлович Шатилин | 3105010000 | Запасные части | Z | 2220204010 | Служба подстанций ПО ВЭС | 142139522 | СР_ПС Целинная_Ремонт КЗ -110 кВ
|  | 120 | 1100109096 | GR | 2220 | L | 2015-07-01 | 47 | Поставка запасных частей к разъединителям | 3418000769 | Контакт КЛ5.551.041 | 2 | ШТ | 9177 | 18354 | 1700024605 | 850 | 3418000769 | Контакт КЛ5.551.041 |  | 2 | 18354 | 9.177,00 | 18.354,00 | 2015-07-01 | 2015-07-01 | X | S | 47 | Поставка запасных частей к разъединителям | ZELENKOV_VV | Вячеслав Владимирович Зеленков | BUDGET | 2215 | 4000 | 21118 | SHATILIN_EM | Евгений Михайлович Шатилин | 3105010000 | Запасные части | Z | 2220204010 | Служба подстанций ПО ВЭС | 142139522 | СР_ПС Целинная_Ремонт КЗ -110 кВ
|  | 20 | 1100109096 | GR | 2220 | L | 2015-07-01 | 47 | Поставка запасных частей к разъединителям | 3418000771 | Нож КЛ5.566.217 | 2 | ШТ | 69207 | 138414 | 1700024605 | 860 | 3418000771 | Нож КЛ5.566.217 |  | 2 | 138414 | 69.207,00 | 138.414,00 | 2015-07-01 | 2015-07-01 | X | S | 47 | Поставка запасных частей к разъединителям | ZELENKOV_VV | Вячеслав Владимирович Зеленков | BUDGET | 2215 | 4000 | 21118 | SHATILIN_EM | Евгений Михайлович Шатилин | 3105010000 | Запасные части | Z | 2220204010 | Служба подстанций ПО ВЭС | 142139522 | СР_ПС Целинная_Ремонт КЗ -110 кВ
|  | 110 | 1100109096 | GR | 2220 | L | 2015-07-01 | 47 | Поставка запасных частей к разъединителям | 3418000765 | Тяга КЛ5.234.206 | 2 | ШТ | 3856.81 | 7713.62 | 1700024605 | 870 | 3418000765 | Тяга КЛ5.234.206 |  | 2 | 7713.62 | 3.856,81 | 7.713,62 | 2015-07-01 | 2015-07-01 | X | S | 47 | Поставка запасных частей к разъединителям | ZELENKOV_VV | Вячеслав Владимирович Зеленков | BUDGET | 2215 | 4000 | 21118 | SHATILIN_EM | Евгений Михайлович Шатилин | 3105010000 | Запасные части | Z | 2220204010 | Служба подстанций ПО ВЭС | 142139522 | СР_ПС Целинная_Ремонт КЗ -110 кВ
|  | 40 | 1100109130 | GR | 2230 | L | 2015-04-01 | 47 | Поставка запасных частей к разъединителям | 3429200131 | Полюс разъединителя РВО-10/400 1фаза | 2 | ШТ | 2173.5 | 4347 | 1700024477 | 750 | 3429200131 | Полюс разъединителя РВО-10/400 1фаза |  | 2 | 4347 | 2.173,50 | 4.347,00 | 2015-04-01 | 2015-04-01 | X | S | 47 | Поставка запасных частей к разъединителям | ZELENKOV_VV | Вячеслав Владимирович Зеленков | BUDGET | 2215 | 4000 | 21118 | SHATILIN_EM | Евгений Михайлович Шатилин | 3105010000 | Запасные части | Z | 2230204020 | Служба подстанций ПО ЗЭС | 142168894 | ТР_ПС 35-220 кВ Рем. разъединителей 6-10
|  | 40 | 1100109175 | GR | 2230 | L | 2015-02-27 | 47 | Поставка запасных частей к разъединителям | 3429200131 | Полюс разъединителя РВО-10/400 1фаза | 2 | ШТ | 2173.5 | 4347 | 1700024434 | 110 | 3429200131 | Полюс разъединителя РВО-10/400 1фаза |  | 2 | 4347 | 2.173,50 | 4.347,00 | 2015-02-27 | 2015-02-27 | X | S | 47 | Поставка запасных частей к разъединителям | ZELENKOV_VV | Вячеслав Владимирович Зеленков | BUDGET | 2215 | 4000 | 21118 | SHATILIN_EM | Евгений Михайлович Шатилин | 3105010000 | Запасные части | Z | 2230204020 | Служба подстанций ПО ЗЭС | 142168896 | ТР_ПС 35-220 кВ Рем. разъединителей 6-10
|  | 40 | 1100109309 | GR | 2230 | L | 2015-04-01 | 47 | Поставка запасных частей к разъединителям | 3429200131 | Полюс разъединителя РВО-10/400 1фаза | 1 | ШТ | 2173.5 | 2173.5 | 1700024477 | 760 | 3429200131 | Полюс разъединителя РВО-10/400 1фаза |  | 1 | 2173.5 | 2.173,50 | 2.173,50 | 2015-04-01 | 2015-04-01 | X | S | 47 | Поставка запасных частей к разъединителям | ZELENKOV_VV | Вячеслав Владимирович Зеленков | BUDGET | 2215 | 4000 | 21118 | SHATILIN_EM | Евгений Михайлович Шатилин | 3105010000 | Запасные части | Z | 2230204020 | Служба подстанций ПО ЗЭС | 142168899 | ТР_ПС 35-220 кВ Рем. разъединителей 6-10
|  | 40 | 1100109321 | GR | 2230 | L | 2015-04-01 | 47 | Поставка запасных частей к разъединителям | 3429200131 | Полюс разъединителя РВО-10/400 1фаза | 1 | ШТ | 2173.5 | 2173.5 | 1700024477 | 770 | 3429200131 | Полюс разъединителя РВО-10/400 1фаза |  | 1 | 2173.5 | 2.173,50 | 2.173,50 | 2015-04-01 | 2015-04-01 | X | S | 47 | Поставка запасных частей к разъединителям | ZELENKOV_VV | Вячеслав Владимирович Зеленков | BUDGET | 2215 | 4000 | 21118 | SHATILIN_EM | Евгений Михайлович Шатилин | 3105010000 | Запасные части | Z | 2230204020 | Служба подстанций ПО ЗЭС | 142168920 | ТР_ПС 35-220 кВ Рем. разъединителей 6-10
|  | 40 | 1100109373 | GR | 2230 | L | 2015-04-01 | 47 | Поставка запасных частей к разъединителям | 3429200131 | Полюс разъединителя РВО-10/400 1фаза | 1 | ШТ | 2173.5 | 2173.5 | 1700024477 | 780 | 3429200131 | Полюс разъединителя РВО-10/400 1фаза |  | 1 | 2173.5 | 2.173,50 | 2.173,50 | 2015-04-01 | 2015-04-01 | X | S | 47 | Поставка запасных частей к разъединителям | ZELENKOV_VV | Вячеслав Владимирович Зеленков | BUDGET | 2215 | 4000 | 21118 | SHATILIN_EM | Евгений Михайлович Шатилин | 3105010000 | Запасные части | Z | 2230204020 | Служба подстанций ПО ЗЭС | 142168921 | ТР_ПС 35-220 кВ Рем. разъединителей 6-10
|  | 40 | 1100109397 | GR | 2230 | L | 2015-04-01 | 47 | Поставка запасных частей к разъединителям | 3429200131 | Полюс разъединителя РВО-10/400 1фаза | 1 | ШТ | 2173.5 | 2173.5 | 1700024477 | 790 | 3429200131 | Полюс разъединителя РВО-10/400 1фаза |  | 1 | 2173.5 | 2.173,50 | 2.173,50 | 2015-04-01 | 2015-04-01 | X | S | 47 | Поставка запасных частей к разъединителям | ZELENKOV_VV | Вячеслав Владимирович Зеленков | BUDGET | 2215 | 4000 | 21118 | SHATILIN_EM | Евгений Михайлович Шатилин | 3105010000 | Запасные части | Z | 2230204020 | Служба подстанций ПО ЗЭС | 142168922 | ТР_ПС 35-220 кВ Рем. разъединителей 6-10
|  | 170 | 1100109399 | GR | 2240 | L | 2015-06-01 | 47 | Поставка запасных частей к разъединителям | 3418000040 | Ламель КЛ8.572.006 РНДЗ-110 | 120 | ШТ | 458.64 | 55036.8 | 1700024477 | 800 | 3418000040 | Ламель КЛ8.572.006 РНДЗ-110 |  | 120 | 55036.8 | 458.64 | 55.036,80 | 2015-04-01 | 2015-06-01 | X | S | 47 | Поставка запасных частей к разъединителям | ZELENKOV_VV | Вячеслав Владимирович Зеленков | BUDGET | 2215 | 4000 | 21118 | SHATILIN_EM | Евгений Михайлович Шатилин | 3105010000 | Запасные части | Z | 2240204020 | Служба подстанций ПО КЭС | 142148064 | СР_ПС 35-220 кВ Ремонт разъед. 110 кВ
|  | 190 | 1100109399 | GR | 2240 | L | 2015-06-01 | 47 | Поставка запасных частей к разъединителям | 3418000014 | Пружина КЛ8.281.001 РНДЗ 110 | 112 | ШТ | 129.59 | 14514.08 | 1700024477 | 810 | 3418000014 | Пружина КЛ8.281.001 РНДЗ 110 |  | 112 | 14514.08 | 129.59 | 14.514,08 | 2015-04-01 | 2015-06-01 | X | S | 47 | Поставка запасных частей к разъединителям | ZELENKOV_VV | Вячеслав Владимирович Зеленков | BUDGET | 2215 | 4000 | 21118 | SHATILIN_EM | Евгений Михайлович Шатилин | 3101010000 | Материалы | Z | 2240204020 | Служба подстанций ПО КЭС | 142148064 | СР_ПС 35-220 кВ Ремонт разъед. 110 кВ
|  | 140 | 1100109430 | GR | 2240 | L | 2015-07-01 | 47 | Поставка запасных частей к разъединителям | 3418000263 | Связь гибкая КЛ8.505.041 РНДЗ-110 | 3 | ШТ | 707.1 | 2121.3 | 1700024605 | 880 | 3418000263 | Связь гибкая КЛ8.505.041 РНДЗ-110 |  | 3 | 2121.3 | 707.1 | 2.121,30 | 2015-07-01 | 2015-07-01 | X | S | 47 | Поставка запасных частей к разъединителям | ZELENKOV_VV | Вячеслав Владимирович Зеленков | BUDGET | 2215 | 4000 | 21118 | SHATILIN_EM | Евгений Михайлович Шатилин | 3105010000 | Запасные части | Z | 2240204020 | Служба подстанций ПО КЭС | 142145157 | ТР_ПС 35-220 кВ Ремонт разъед. 110 кВ
|  | 150 | 1100109451 | GR | 2240 | L | 2015-08-03 | 47 | Поставка запасных частей к разъединителям | 3418000263 | Связь гибкая КЛ8.505.041 РНДЗ-110 | 3 | ШТ | 707.1 | 2121.3 | 1700024605 | 890 | 3418000263 | Связь гибкая КЛ8.505.041 РНДЗ-110 |  | 3 | 2121.3 | 707.1 | 2.121,30 | 2015-07-01 | 2015-08-03 | X | S | 47 | Поставка запасных частей к разъединителям | ZELENKOV_VV | Вячеслав Владимирович Зеленков | BUDGET | 2215 | 4000 | 21118 | SHATILIN_EM | Евгений Михайлович Шатилин | 3105010000 | Запасные части | Z | 2240204020 | Служба подстанций ПО КЭС | 142144627 | ТР_ПС 35-220 кВ Ремонт разъед. 110 кВ
|  | 150 | 1100109527 | GR | 2240 | L | 2015-06-01 | 47 | Поставка запасных частей к разъединителям | 3418000040 | Ламель КЛ8.572.006 РНДЗ-110 | 48 | ШТ | 458.64 | 22014.72 | 1700024477 | 820 | 3418000040 | Ламель КЛ8.572.006 РНДЗ-110 |  | 48 | 22014.72 | 458.64 | 22.014,72 | 2015-04-01 | 2015-06-01 | X | S | 47 | Поставка запасных частей к разъединителям | ZELENKOV_VV | Вячеслав Владимирович Зеленков | BUDGET | 2215 | 4000 | 21118 | SHATILIN_EM | Евгений Михайлович Шатилин | 3105010000 | Запасные части | Z | 2240204020 | Служба подстанций ПО КЭС | 142142932 | ТР_ПС 35-220 кВ Ремонт разъед. 110 кВ
|  | 160 | 1100109537 | GR | 2240 | L | 2015-07-01 | 47 | Поставка запасных частей к разъединителям | 3418000014 | Пружина КЛ8.281.001 РНДЗ 110 | 20 | ШТ | 129.59 | 2591.8 | 1700024605 | 900 | 3418000014 | Пружина КЛ8.281.001 РНДЗ 110 |  | 20 | 2591.8 | 129.59 | 2.591,80 | 2015-07-01 | 2015-07-01 | X | S | 47 | Поставка запасных частей к разъединителям | ZELENKOV_VV | Вячеслав Владимирович Зеленков | BUDGET | 2215 | 4000 | 21118 | SHATILIN_EM | Евгений Михайлович Шатилин | 3101010000 | Материалы | Z | 2240204020 | Служба подстанций ПО КЭС | 142136987 | ТР_ПС 35-220 кВ Ремонт разъед. 110 кВ
|  | 170 | 1100109537 | GR | 2240 | L | 2015-07-01 | 47 | Поставка запасных частей к разъединителям | 3418000040 | Ламель КЛ8.572.006 РНДЗ-110 | 40 | ШТ | 458.64 | 18345.6 | 1700024605 | 910 | 3418000040 | Ламель КЛ8.572.006 РНДЗ-110 |  | 40 | 18345.6 | 458.64 | 18.345,60 | 2015-07-01 | 2015-07-01 | X | S | 47 | Поставка запасных частей к разъединителям | ZELENKOV_VV | Вячеслав Владимирович Зеленков | BUDGET | 2215 | 4000 | 21118 | SHATILIN_EM | Евгений Михайлович Шатилин | 3105010000 | Запасные части | Z | 2240204020 | Служба подстанций ПО КЭС | 142136987 | ТР_ПС 35-220 кВ Ремонт разъед. 110 кВ
|  | 140 | 1100109550 | GR | 2240 | L | 2015-09-01 | 47 | Поставка запасных частей к разъединителям | 3418000040 | Ламель КЛ8.572.006 РНДЗ-110 | 48 | ШТ | 458.64 | 22014.72 | 1700024605 | 920 | 3418000040 | Ламель КЛ8.572.006 РНДЗ-110 |  | 48 | 22014.72 | 458.64 | 22.014,72 | 2015-07-01 | 2015-09-01 | X | S | 47 | Поставка запасных частей к разъединителям | ZELENKOV_VV | Вячеслав Владимирович Зеленков | BUDGET | 2215 | 4000 | 21118 | SHATILIN_EM | Евгений Михайлович Шатилин | 3105010000 | Запасные части | Z | 2240204020 | Служба подстанций ПО КЭС | 142146617 | ТР_ПС 35-220 кВ Ремонт разъед. 110 кВ
|  | 140 | 1100109572 | GR | 2240 | L | 2015-04-01 | 47 | Поставка запасных частей к разъединителям | 3418000014 | Пружина КЛ8.281.001 РНДЗ 110 | 24 | ШТ | 129.59 | 3110.16 | 1700024477 | 840 | 3418000014 | Пружина КЛ8.281.001 РНДЗ 110 |  | 24 | 3110.16 | 129.59 | 3.110,16 | 2015-04-01 | 2015-04-01 | X | S | 47 | Поставка запасных частей к разъединителям | ZELENKOV_VV | Вячеслав Владимирович Зеленков | BUDGET | 2215 | 4000 | 21118 | SHATILIN_EM | Евгений Михайлович Шатилин | 3101010000 | Материалы | Z | 2240204020 | Служба подстанций ПО КЭС | 142136848 | СР_ПС 35-220 кВ Ремонт разъед. 110 кВ
|  | 150 | 1100109572 | GR | 2240 | L | 2015-04-01 | 47 | Поставка запасных частей к разъединителям | 3418000040 | Ламель КЛ8.572.006 РНДЗ-110 | 48 | ШТ | 458.64 | 22014.72 | 1700024477 | 830 | 3418000040 | Ламель КЛ8.572.006 РНДЗ-110 |  | 48 | 22014.72 | 458.64 | 22.014,72 | 2015-04-01 | 2015-04-01 | X | S | 47 | Поставка запасных частей к разъединителям | ZELENKOV_VV | Вячеслав Владимирович Зеленков | BUDGET | 2215 | 4000 | 21118 | SHATILIN_EM | Евгений Михайлович Шатилин | 3105010000 | Запасные части | Z | 2240204020 | Служба подстанций ПО КЭС | 142136848 | СР_ПС 35-220 кВ Ремонт разъед. 110 кВ
|  | 30 | 1100109766 | GR | 2250 | L | 2015-08-03 | 47 | Поставка запасных частей к разъединителям | 3428600002 | Ключ электромагнитной блокировки КМ-1 | 4 | ШТ | 442.07 | 1768.28 | 1700024605 | 930 | 3428600002 | Ключ электромагнитной блокировки КМ-1 |  | 4 | 1768.28 | 442.07 | 1.768,28 | 2015-07-01 | 2015-08-03 | X | S | 47 | Поставка запасных частей к разъединителям | ZELENKOV_VV | Вячеслав Владимирович Зеленков | BUDGET | 2215 | 4000 | 21118 | SHATILIN_EM | Евгений Михайлович Шатилин | 3103010000 | Инвентарь и хоз. Принадлежности | Z | 2250205020 | Служба релейной защиты и автом.ПО СЭС | 142150148 | КР_Ремонт устройств РЗА (ОБР-110 кВ)
|  | 50 | 1100109766 | GR | 2250 | L | 2015-08-03 | 47 | Поставка запасных частей к разъединителям | 3439000062 | Замок электромагнитной блокировки ЗБ-1М | 18 | ШТ | 356.02 | 6408.36 | 1700024605 | 940 | 3439000062 | Замок электромагнитной блокировки ЗБ-1М |  | 18 | 6408.36 | 356.02 | 6.408,36 | 2015-07-01 | 2015-08-03 | X | S | 47 | Поставка запасных частей к разъединителям | ZELENKOV_VV | Вячеслав Владимирович Зеленков | BUDGET | 2215 | 4000 | 21118 | SHATILIN_EM | Евгений Михайлович Шатилин | 3105010000 | Запасные части | Z | 2250205020 | Служба релейной защиты и автом.ПО СЭС | 142150148 | КР_Ремонт устройств РЗА (ОБР-110 кВ)
|  | 80 | 1100109766 | GR | 2250 | L | 2015-08-03 | 47 | Поставка запасных частей к разъединителям | 3926650023 | Ключ КЭЗ-1М | 4 | ШТ | 996.03 | 3984.12 | 1700024605 | 950 | 3926650023 | Ключ КЭЗ-1М |  | 4 | 3984.12 | 996.03 | 3.984,12 | 2015-07-01 | 2015-08-03 | X | S | 47 | Поставка запасных частей к разъединителям | ZELENKOV_VV | Вячеслав Владимирович Зеленков | BUDGET | 2215 | 4000 | 21118 | SHATILIN_EM | Евгений Михайлович Шатилин | 3103010000 | Инвентарь и хоз. Принадлежности | Z | 2250205020 | Служба релейной защиты и автом.ПО СЭС | 142150148 | КР_Ремонт устройств РЗА (ОБР-110 кВ)
|  | 50 | 1100109802 | GR | 2250 | L | 2015-09-01 | 47 | Поставка запасных частей к разъединителям | 3439000062 | Замок электромагнитной блокировки ЗБ-1М | 15 | ШТ | 356.02 | 5340.3 | 1700024605 | 960 | 3439000062 | Замок электромагнитной блокировки ЗБ-1М |  | 15 | 5340.3 | 356.02 | 5.340,30 | 2015-07-01 | 2015-09-01 | X | S | 47 | Поставка запасных частей к разъединителям | ZELENKOV_VV | Вячеслав Владимирович Зеленков | BUDGET | 2215 | 4000 | 21118 | SHATILIN_EM | Евгений Михайлович Шатилин | 3105010000 | Запасные части | Z | 2250205020 | Служба релейной защиты и автом.ПО СЭС | 142150079 | КР_Ремонт устройств РЗА (ОБР-110 кВ)
|  | 30 | 1100109802 | GR | 2250 | L | 2015-09-01 | 47 | Поставка запасных частей к разъединителям | 3428600002 | Ключ электромагнитной блокировки КМ-1 | 4 | ШТ | 442.07 | 1768.28 | 1700024605 | 970 | 3428600002 | Ключ электромагнитной блокировки КМ-1 |  | 4 | 1768.28 | 442.07 | 1.768,28 | 2015-07-01 | 2015-09-01 | X | S | 47 | Поставка запасных частей к разъединителям | ZELENKOV_VV | Вячеслав Владимирович Зеленков | BUDGET | 2215 | 4000 | 21118 | SHATILIN_EM | Евгений Михайлович Шатилин | 3103010000 | Инвентарь и хоз. Принадлежности | Z | 2250205020 | Служба релейной защиты и автом.ПО СЭС | 142150079 | КР_Ремонт устройств РЗА (ОБР-110 кВ)
|  | 80 | 1100109802 | GR | 2250 | L | 2015-09-01 | 47 | Поставка запасных частей к разъединителям | 3926650023 | Ключ КЭЗ-1М | 4 | ШТ | 996.03 | 3984.12 | 1700024605 | 980 | 3926650023 | Ключ КЭЗ-1М |  | 4 | 3984.12 | 996.03 | 3.984,12 | 2015-07-01 | 2015-09-01 | X | S | 47 | Поставка запасных частей к разъединителям | ZELENKOV_VV | Вячеслав Владимирович Зеленков | BUDGET | 2215 | 4000 | 21118 | SHATILIN_EM | Евгений Михайлович Шатилин | 3103010000 | Инвентарь и хоз. Принадлежности | Z | 2250205020 | Служба релейной защиты и автом.ПО СЭС | 142150079 | КР_Ремонт устройств РЗА (ОБР-110 кВ)
|  | 10 | 1100109874 | GR | 2250 | L | 2015-08-03 | 47 | Поставка запасных частей к разъединителям | 3418000490 | Нож контактный КЛ5.566.569.01 | 6 | ШТ | 17909.73 | 107458.38 | 1700024605 | 990 | 3418000490 | Нож контактный КЛ5.566.569.01 |  | 6 | 107458.38 | 17.909,73 | 107.458,38 | 2015-07-01 | 2015-08-03 | X | S | 47 | Поставка запасных частей к разъединителям | ZELENKOV_VV | Вячеслав Владимирович Зеленков | BUDGET | 2215 | 4000 | 21118 | SHATILIN_EM | Евгений Михайлович Шатилин | 3105010000 | Запасные части | Z | 2250204020 | Служба подстанций ПО СЭС | 142142906 | CP_ПС 35-220 кВ Ремонт разъед. 110 кВ
|  | 130 | 1100109976 | GR | 2260 | L | 2015-08-03 | 47 | Поставка запасных частей к разъединителям | 3418000775 | Связь гибкая КЛ8.505.001 | 2 | ШТ | 3007.25 | 6014.5 | 1700024605 | 1000 | 3418000775 | Связь гибкая КЛ8.505.001 |  | 2 | 6014.5 | 3.007,25 | 6.014,50 | 2015-07-01 | 2015-08-03 | X | S | 47 | Поставка запасных частей к разъединителям | ZELENKOV_VV | Вячеслав Владимирович Зеленков | BUDGET | 2215 | 4000 | 21118 | SHATILIN_EM | Евгений Михайлович Шатилин | 3105010000 | Запасные части | Z | 2260204020 | Служба подстанций ПО СВЭС | 142127738 | СР_ПС 35-220 кВ-Ремонт ОД 110 кВ
|  | 120 | 1100109976 | GR | 2260 | L | 2015-08-03 | 47 | Поставка запасных частей к разъединителям | 3418000724 | Пружина буфера КЛ8.281.032 | 2 | ШТ | 920 | 1840 | 1700024605 | 1010 | 3418000724 | Пружина буфера КЛ8.281.032 |  | 2 | 1840 | 920 | 1.840,00 | 2015-07-01 | 2015-08-03 | X | S | 47 | Поставка запасных частей к разъединителям | ZELENKOV_VV | Вячеслав Владимирович Зеленков | BUDGET | 2215 | 4000 | 21118 | SHATILIN_EM | Евгений Михайлович Шатилин | 3105010000 | Запасные части | Z | 2260204020 | Служба подстанций ПО СВЭС | 142127738 | СР_ПС 35-220 кВ-Ремонт ОД 110 кВ
|  | 110 | 1100109976 | GR | 2260 | L | 2015-08-03 | 47 | Поставка запасных частей к разъединителям | 3418000510 | Связь гибкая КЛ8 505.007 | 2 | ШТ | 3780 | 7560 | 1700024605 | 1020 | 3418000510 | Связь гибкая КЛ8 505.007 |  | 2 | 7560 | 3.780,00 | 7.560,00 | 2015-07-01 | 2015-08-03 | X | S | 47 | Поставка запасных частей к разъединителям | ZELENKOV_VV | Вячеслав Владимирович Зеленков | BUDGET | 2215 | 4000 | 21118 | SHATILIN_EM | Евгений Михайлович Шатилин | 3105010000 | Запасные части | Z | 2260204020 | Служба подстанций ПО СВЭС | 142127738 | СР_ПС 35-220 кВ-Ремонт ОД 110 кВ
|  | 140 | 1100109976 | GR | 2260 | L | 2015-08-03 | 47 | Поставка запасных частей к разъединителям | 3418000040 | Ламель КЛ8.572.006 РНДЗ-110 | 4 | ШТ | 458.64 | 1834.56 | 1700024605 | 1030 | 3418000040 | Ламель КЛ8.572.006 РНДЗ-110 |  | 4 | 1834.56 | 458.64 | 1.834,56 | 2015-07-01 | 2015-08-03 | X | S | 47 | Поставка запасных частей к разъединителям | ZELENKOV_VV | Вячеслав Владимирович Зеленков | BUDGET | 2215 | 4000 | 21118 | SHATILIN_EM | Евгений Михайлович Шатилин | 3105010000 | Запасные части | Z | 2260204020 | Служба подстанций ПО СВЭС | 142127738 | СР_ПС 35-220 кВ-Ремонт ОД 110 кВ
|  | 110 | 1100109977 | GR | 2260 | L | 2015-08-03 | 47 | Поставка запасных частей к разъединителям | 3418000769 | Контакт КЛ5.551.041 | 2 | ШТ | 9177 | 18354 | 1700024605 | 1040 | 3418000769 | Контакт КЛ5.551.041 |  | 2 | 18354 | 9.177,00 | 18.354,00 | 2015-07-01 | 2015-08-03 | X | S | 47 | Поставка запасных частей к разъединителям | ZELENKOV_VV | Вячеслав Владимирович Зеленков | BUDGET | 2215 | 4000 | 21118 | SHATILIN_EM | Евгений Михайлович Шатилин | 3105010000 | Запасные части | Z | 2260204020 | Служба подстанций ПО СВЭС | 142127739 | СР_ПС 35-220 кВ-Ремонт КЗ 110 кВ
|  | 100 | 1100109977 | GR | 2260 | L | 2015-08-03 | 47 | Поставка запасных частей к разъединителям | 3418000765 | Тяга КЛ5.234.206 | 2 | ШТ | 3856.81 | 7713.62 | 1700024605 | 1050 | 3418000765 | Тяга КЛ5.234.206 |  | 2 | 7713.62 | 3.856,81 | 7.713,62 | 2015-07-01 | 2015-08-03 | X | S | 47 | Поставка запасных частей к разъединителям | ZELENKOV_VV | Вячеслав Владимирович Зеленков | BUDGET | 2215 | 4000 | 21118 | SHATILIN_EM | Евгений Михайлович Шатилин | 3105010000 | Запасные части | Z | 2260204020 | Служба подстанций ПО СВЭС | 142127739 | СР_ПС 35-220 кВ-Ремонт КЗ 110 кВ
|  | 60 | 1100109993 | GR | 2260 | L | 2015-07-01 | 47 | Поставка запасных частей к разъединителям | 3418000773 | Пружина плоская КЛ8.285.000 | 24 | ШТ | 265.65 | 6375.6 | 1700024605 | 1060 | 3418000773 | Пружина плоская КЛ8.285.000 |  | 24 | 6375.6 | 265.65 | 6.375,60 | 2015-07-01 | 2015-07-01 | X | S | 47 | Поставка запасных частей к разъединителям | ZELENKOV_VV | Вячеслав Владимирович Зеленков | BUDGET | 2215 | 4000 | 21118 | SHATILIN_EM | Евгений Михайлович Шатилин | 3105010000 | Запасные части | Z | 2260204020 | Служба подстанций ПО СВЭС | 142127698 | СР_ПС 35-220 кВ-Ремонт ОД 110 кВ
|  | 130 | 1100109993 | GR | 2260 | L | 2015-07-01 | 47 | Поставка запасных частей к разъединителям | 3418000510 | Связь гибкая КЛ8 505.007 | 2 | ШТ | 3780 | 7560 | 1700024605 | 1070 | 3418000510 | Связь гибкая КЛ8 505.007 |  | 2 | 7560 | 3.780,00 | 7.560,00 | 2015-07-01 | 2015-07-01 | X | S | 47 | Поставка запасных частей к разъединителям | ZELENKOV_VV | Вячеслав Владимирович Зеленков | BUDGET | 2215 | 4000 | 21118 | SHATILIN_EM | Евгений Михайлович Шатилин | 3105010000 | Запасные части | Z | 2260204020 | Служба подстанций ПО СВЭС | 142127698 | СР_ПС 35-220 кВ-Ремонт ОД 110 кВ
|  | 150 | 1100110056 | GR | 2260 | L | 2015-06-01 | 47 | Поставка запасных частей к разъединителям | 3418000510 | Связь гибкая КЛ8 505.007 | 2 | ШТ | 3780 | 7560 | 1700024477 | 850 | 3418000510 | Связь гибкая КЛ8 505.007 |  | 2 | 7560 | 3.780,00 | 7.560,00 | 2015-04-01 | 2015-06-01 | X | S | 47 | Поставка запасных частей к разъединителям | ZELENKOV_VV | Вячеслав Владимирович Зеленков | BUDGET | 2215 | 4000 | 21118 | SHATILIN_EM | Евгений Михайлович Шатилин | 3105010000 | Запасные части | Z | 2260204020 | Служба подстанций ПО СВЭС | 142127697 | СР_ПС 35-220 кВ-Ремонт ОД 110 кВ
|  | 60 | 1100110056 | GR | 2260 | L | 2015-06-01 | 47 | Поставка запасных частей к разъединителям | 3418000773 | Пружина плоская КЛ8.285.000 | 24 | ШТ | 265.65 | 6375.6 | 1700024477 | 860 | 3418000773 | Пружина плоская КЛ8.285.000 |  | 24 | 6375.6 | 265.65 | 6.375,60 | 2015-04-01 | 2015-06-01 | X | S | 47 | Поставка запасных частей к разъединителям | ZELENKOV_VV | Вячеслав Владимирович Зеленков | BUDGET | 2215 | 4000 | 21118 | SHATILIN_EM | Евгений Михайлович Шатилин | 3105010000 | Запасные части | Z | 2260204020 | Служба подстанций ПО СВЭС | 142127697 | СР_ПС 35-220 кВ-Ремонт ОД 110 кВ
|  | 170 | 1100110056 | GR | 2260 | L | 2015-06-01 | 47 | Поставка запасных частей к разъединителям | 3418000775 | Связь гибкая КЛ8.505.001 | 2 | ШТ | 3007.25 | 6014.5 | 1700024477 | 870 | 3418000775 | Связь гибкая КЛ8.505.001 |  | 2 | 6014.5 | 3.007,25 | 6.014,50 | 2015-04-01 | 2015-06-01 | X | S | 47 | Поставка запасных частей к разъединителям | ZELENKOV_VV | Вячеслав Владимирович Зеленков | BUDGET | 2215 | 4000 | 21118 | SHATILIN_EM | Евгений Михайлович Шатилин | 3105010000 | Запасные части | Z | 2260204020 | Служба подстанций ПО СВЭС | 142127697 | СР_ПС 35-220 кВ-Ремонт ОД 110 кВ
|  | 110 | 1100110057 | GR | 2260 | L | 2015-06-01 | 47 | Поставка запасных частей к разъединителям | 3418000765 | Тяга КЛ5.234.206 | 2 | ШТ | 3856.81 | 7713.62 | 1700024477 | 880 | 3418000765 | Тяга КЛ5.234.206 |  | 2 | 7713.62 | 3.856,81 | 7.713,62 | 2015-04-01 | 2015-06-01 | X | S | 47 | Поставка запасных частей к разъединителям | ZELENKOV_VV | Вячеслав Владимирович Зеленков | BUDGET | 2215 | 4000 | 21118 | SHATILIN_EM | Евгений Михайлович Шатилин | 3105010000 | Запасные части | Z | 2260204020 | Служба подстанций ПО СВЭС | 142127720 | СР_ПС 35-220 кВ-Ремонт КЗ 110 кВ
|  | 30 | 1100110057 | GR | 2260 | L | 2015-06-01 | 47 | Поставка запасных частей к разъединителям | 3418000771 | Нож КЛ5.566.217 | 2 | ШТ | 69207 | 138414 | 1700024477 | 890 | 3418000771 | Нож КЛ5.566.217 |  | 2 | 138414 | 69.207,00 | 138.414,00 | 2015-04-01 | 2015-06-01 | X | S | 47 | Поставка запасных частей к разъединителям | ZELENKOV_VV | Вячеслав Владимирович Зеленков | BUDGET | 2215 | 4000 | 21118 | SHATILIN_EM | Евгений Михайлович Шатилин | 3105010000 | Запасные части | Z | 2260204020 | Служба подстанций ПО СВЭС | 142127720 | СР_ПС 35-220 кВ-Ремонт КЗ 110 кВ
|  | 120 | 1100110057 | GR | 2260 | L | 2015-06-01 | 47 | Поставка запасных частей к разъединителям | 3418000769 | Контакт КЛ5.551.041 | 2 | ШТ | 9177 | 18354 | 1700024477 | 900 | 3418000769 | Контакт КЛ5.551.041 |  | 2 | 18354 | 9.177,00 | 18.354,00 | 2015-04-01 | 2015-06-01 | X | S | 47 | Поставка запасных частей к разъединителям | ZELENKOV_VV | Вячеслав Владимирович Зеленков | BUDGET | 2215 | 4000 | 21118 | SHATILIN_EM | Евгений Михайлович Шатилин | 3105010000 | Запасные части | Z | 2260204020 | Служба подстанций ПО СВЭС | 142127720 | СР_ПС 35-220 кВ-Ремонт КЗ 110 кВ
|  | 10 | 1100110088 | GR | 2260 | L | 2015-09-01 | 47 | Поставка запасных частей к разъединителям | 3418000014 | Пружина КЛ8.281.001 РНДЗ 110 | 36 | ШТ | 129.59 | 4665.24 | 1700024605 | 1080 | 3418000014 | Пружина КЛ8.281.001 РНДЗ 110 |  | 36 | 4665.24 | 129.59 | 4.665,24 | 2015-07-01 | 2015-09-01 | X | S | 47 | Поставка запасных частей к разъединителям | ZELENKOV_VV | Вячеслав Владимирович Зеленков | BUDGET | 2215 | 4000 | 21118 | SHATILIN_EM | Евгений Михайлович Шатилин | 3101010000 | Материалы | Z | 2260204020 | Служба подстанций ПО СВЭС | 142133914 | СР_ПС35-220кВ-Ремонт Разъединителей110кВ
|  | 100 | 1100110090 | GR | 2260 | L | 2015-09-01 | 47 | Поставка запасных частей к разъединителям | 3429200189 | Связь гибкая ВИЛЕ.757.492.001-01 | 1 | ШТ | 3350.4 | 3350.4 | 1700024605 | 1090 | 3429200189 | Связь гибкая ВИЛЕ.757.492.001-01 |  | 1 | 3350.4 | 3.350,40 | 3.350,40 | 2015-07-01 | 2015-09-01 | X | S | 47 | Поставка запасных частей к разъединителям | ZELENKOV_VV | Вячеслав Владимирович Зеленков | BUDGET | 2215 | 4000 | 21118 | SHATILIN_EM | Евгений Михайлович Шатилин | 3105010000 | Запасные части | Z | 2260204020 | Служба подстанций ПО СВЭС | 142133912 | Средн.р.оборудования 110 кВ-ЗОН
|  | 30 | 1100110090 | GR | 2260 | L | 2015-09-01 | 47 | Поставка запасных частей к разъединителям | 3418000763 | Ламель ВИЛЕ.745.572.001-01 | 2 | ШТ | 920 | 1840 | 1700024605 | 1100 | 3418000763 | Ламель ВИЛЕ.745.572.001-01 |  | 2 | 1840 | 920 | 1.840,00 | 2015-07-01 | 2015-09-01 | X | S | 47 | Поставка запасных частей к разъединителям | ZELENKOV_VV | Вячеслав Владимирович Зеленков | BUDGET | 2215 | 4000 | 21118 | SHATILIN_EM | Евгений Михайлович Шатилин | 3105010000 | Запасные части | Z | 2260204020 | Служба подстанций ПО СВЭС | 142133912 | Средн.р.оборудования 110 кВ-ЗОН
|  | 40 | 1100110090 | GR | 2260 | L | 2015-09-01 | 47 | Поставка запасных частей к разъединителям | 3418000762 | Ламель ВИЛЕ.745.572.001 | 2 | ШТ | 920 | 1840 | 1700024605 | 1110 | 3418000762 | Ламель ВИЛЕ.745.572.001 |  | 2 | 1840 | 920 | 1.840,00 | 2015-07-01 | 2015-09-01 | X | S | 47 | Поставка запасных частей к разъединителям | ZELENKOV_VV | Вячеслав Владимирович Зеленков | BUDGET | 2215 | 4000 | 21118 | SHATILIN_EM | Евгений Михайлович Шатилин | 3105010000 | Запасные части | Z | 2260204020 | Служба подстанций ПО СВЭС | 142133912 | Средн.р.оборудования 110 кВ-ЗОН
|  | 140 | 1100110093 | GR | 2260 | L | 2015-07-01 | 47 | Поставка запасных частей к разъединителям | 3418000725 | Пружина толкателя КЛ8.281.105 | 6 | ШТ | 301.3 | 1807.8 | 1700024605 | 1120 | 3418000725 | Пружина толкателя КЛ8.281.105 |  | 6 | 1807.8 | 301.3 | 1.807,80 | 2015-07-01 | 2015-07-01 | X | S | 47 | Поставка запасных частей к разъединителям | ZELENKOV_VV | Вячеслав Владимирович Зеленков | BUDGET | 2215 | 4000 | 21118 | SHATILIN_EM | Евгений Михайлович Шатилин | 3105010000 | Запасные части | Z | 2260204020 | Служба подстанций ПО СВЭС | 142133354 | СР_ПС 35-220 кВ-Ремонт ОД 110 кВ
|  | 100 | 1100110094 | GR | 2260 | L | 2015-07-01 | 47 | Поставка запасных частей к разъединителям | 3418000769 | Контакт КЛ5.551.041 | 2 | ШТ | 9177 | 18354 | 1700024605 | 1130 | 3418000769 | Контакт КЛ5.551.041 |  | 2 | 18354 | 9.177,00 | 18.354,00 | 2015-07-01 | 2015-07-01 | X | S | 47 | Поставка запасных частей к разъединителям | ZELENKOV_VV | Вячеслав Владимирович Зеленков | BUDGET | 2215 | 4000 | 21118 | SHATILIN_EM | Евгений Михайлович Шатилин | 3105010000 | Запасные части | Z | 2260204020 | Служба подстанций ПО СВЭС | 142133621 | СР_ПС 35-220 кВ-Ремонт КЗ 110 кВ
|  | 120 | 1100110191 | GR | 2270 | L | 2015-07-31 | 47 | Поставка запасных частей к разъединителям | 3418000014 | Пружина КЛ8.281.001 РНДЗ 110 | 37 | ШТ | 129.59 | 4794.83 | 1700024605 | 1140 | 3418000014 | Пружина КЛ8.281.001 РНДЗ 110 |  | 37 | 4794.83 | 129.59 | 4.794,83 | 2015-07-01 | 2015-07-31 | X | S | 47 | Поставка запасных частей к разъединителям | ZELENKOV_VV | Вячеслав Владимирович Зеленков | BUDGET | 2215 | 4000 | 21118 | SHATILIN_EM | Евгений Михайлович Шатилин | 3101010000 | Материалы | Z | 2270204020 | Служба подстанций ПО ЦЭС | 142154876 | ТР_Ремонт Разъединителей 110кВ
|  | 110 | 1100110192 | GR | 2270 | L | 2015-07-01 | 47 | Поставка запасных частей к разъединителям | 3418000014 | Пружина КЛ8.281.001 РНДЗ 110 | 2 | ШТ | 129.59 | 259.18 | 1700024605 | 1150 | 3418000014 | Пружина КЛ8.281.001 РНДЗ 110 |  | 2 | 259.18 | 129.59 | 259.18 | 2015-07-01 | 2015-07-01 | X | S | 47 | Поставка запасных частей к разъединителям | ZELENKOV_VV | Вячеслав Владимирович Зеленков | BUDGET | 2215 | 4000 | 21118 | SHATILIN_EM | Евгений Михайлович Шатилин | 3101010000 | Материалы | Z | 2270204020 | Служба подстанций ПО ЦЭС | 142181635 | ТР_Ремонт Разъединителей 110кВ
|  | 130 | 1100110230 | GR | 2270 | L | 2015-03-02 | 47 | Поставка запасных частей к разъединителям | 3418000774 | Шайба резиновая КЛ8.370.011 | 5 | ШТ | 157.05 | 785.25 | 1700024434 | 120 | 3418000774 | Шайба резиновая КЛ8.370.011 |  | 5 | 785.25 | 157.05 | 785.25 | 2015-02-27 | 2015-03-02 | X | S | 47 | Поставка запасных частей к разъединителям | ZELENKOV_VV | Вячеслав Владимирович Зеленков | BUDGET | 2215 | 4000 | 21118 | SHATILIN_EM | Евгений Михайлович Шатилин | 3105010000 | Запасные части | Z | 2270204020 | Служба подстанций ПО ЦЭС | 142152490 | ТР_Ремонт ОД/КЗ 110 кВ
|  | 130 | 1100110231 | GR | 2270 | L | 2015-03-02 | 47 | Поставка запасных частей к разъединителям | 3418000014 | Пружина КЛ8.281.001 РНДЗ 110 | 2 | ШТ | 129.59 | 259.18 | 1700024434 | 130 | 3418000014 | Пружина КЛ8.281.001 РНДЗ 110 |  | 2 | 259.18 | 129.59 | 259.18 | 2015-02-27 | 2015-03-02 | X | S | 47 | Поставка запасных частей к разъединителям | ZELENKOV_VV | Вячеслав Владимирович Зеленков | BUDGET | 2215 | 4000 | 21118 | SHATILIN_EM | Евгений Михайлович Шатилин | 3101010000 | Материалы | Z | 2270204020 | Служба подстанций ПО ЦЭС | 142152492 | СР_Ремонт Разъединителей 110кВ
|  | 140 | 1100110231 | GR | 2270 | L | 2015-03-02 | 47 | Поставка запасных частей к разъединителям | 3418000775 | Связь гибкая КЛ8.505.001 | 2 | ШТ | 3007.25 | 6014.5 | 1700024434 | 140 | 3418000775 | Связь гибкая КЛ8.505.001 |  | 2 | 6014.5 | 3.007,25 | 6.014,50 | 2015-02-27 | 2015-03-02 | X | S | 47 | Поставка запасных частей к разъединителям | ZELENKOV_VV | Вячеслав Владимирович Зеленков | BUDGET | 2215 | 4000 | 21118 | SHATILIN_EM | Евгений Михайлович Шатилин | 3105010000 | Запасные части | Z | 2270204020 | Служба подстанций ПО ЦЭС | 142152492 | СР_Ремонт Разъединителей 110кВ
|  | 120 | 1100110232 | GR | 2270 | L | 2015-03-02 | 47 | Поставка запасных частей к разъединителям | 3418000775 | Связь гибкая КЛ8.505.001 | 2 | ШТ | 3007.25 | 6014.5 | 1700024434 | 150 | 3418000775 | Связь гибкая КЛ8.505.001 |  | 2 | 6014.5 | 3.007,25 | 6.014,50 | 2015-02-27 | 2015-03-02 | X | S | 47 | Поставка запасных частей к разъединителям | ZELENKOV_VV | Вячеслав Владимирович Зеленков | BUDGET | 2215 | 4000 | 21118 | SHATILIN_EM | Евгений Михайлович Шатилин | 3105010000 | Запасные части | Z | 2270204020 | Служба подстанций ПО ЦЭС | 142152493 | ТР_Ремонт Разъединителей 110кВ
|  | 110 | 1100110232 | GR | 2270 | L | 2015-03-02 | 47 | Поставка запасных частей к разъединителям | 3418000014 | Пружина КЛ8.281.001 РНДЗ 110 | 2 | ШТ | 129.59 | 259.18 | 1700024434 | 160 | 3418000014 | Пружина КЛ8.281.001 РНДЗ 110 |  | 2 | 259.18 | 129.59 | 259.18 | 2015-02-27 | 2015-03-02 | X | S | 47 | Поставка запасных частей к разъединителям | ZELENKOV_VV | Вячеслав Владимирович Зеленков | BUDGET | 2215 | 4000 | 21118 | SHATILIN_EM | Евгений Михайлович Шатилин | 3101010000 | Материалы | Z | 2270204020 | Служба подстанций ПО ЦЭС | 142152493 | ТР_Ремонт Разъединителей 110кВ
|  | 100 | 1100110256 | GR | 2270 | L | 2015-06-01 | 47 | Поставка запасных частей к разъединителям | 3418000040 | Ламель КЛ8.572.006 РНДЗ-110 | 4 | ШТ | 458.64 | 1834.56 | 1700024477 | 910 | 3418000040 | Ламель КЛ8.572.006 РНДЗ-110 |  | 4 | 1834.56 | 458.64 | 1.834,56 | 2015-04-01 | 2015-06-01 | X | S | 47 | Поставка запасных частей к разъединителям | ZELENKOV_VV | Вячеслав Владимирович Зеленков | BUDGET | 2215 | 4000 | 21118 | SHATILIN_EM | Евгений Михайлович Шатилин | 3105010000 | Запасные части | Z | 2270204020 | Служба подстанций ПО ЦЭС | 142149121 | ТР_Ремонт ОД/КЗ 110 кВ
|  | 90 | 1100110270 | GR | 2270 | L | 2015-08-03 | 47 | Поставка запасных частей к разъединителям | 3418000040 | Ламель КЛ8.572.006 РНДЗ-110 | 4 | ШТ | 458.64 | 1834.56 | 1700024605 | 1160 | 3418000040 | Ламель КЛ8.572.006 РНДЗ-110 |  | 4 | 1834.56 | 458.64 | 1.834,56 | 2015-07-01 | 2015-08-03 | X | S | 47 | Поставка запасных частей к разъединителям | ZELENKOV_VV | Вячеслав Владимирович Зеленков | BUDGET | 2215 | 4000 | 21118 | SHATILIN_EM | Евгений Михайлович Шатилин | 3105010000 | Запасные части | Z | 2270204020 | Служба подстанций ПО ЦЭС | 142151514 | ТР_Ремонт ОД/КЗ 110 кВ
|  | 80 | 1100110291 | GR | 2270 | L | 2015-06-01 | 47 | Поставка запасных частей к разъединителям | 3418000014 | Пружина КЛ8.281.001 РНДЗ 110 | 2 | ШТ | 129.59 | 259.18 | 1700024477 | 920 | 3418000014 | Пружина КЛ8.281.001 РНДЗ 110 |  | 2 | 259.18 | 129.59 | 259.18 | 2015-04-01 | 2015-06-01 | X | S | 47 | Поставка запасных частей к разъединителям | ZELENKOV_VV | Вячеслав Владимирович Зеленков | BUDGET | 2215 | 4000 | 21118 | SHATILIN_EM | Евгений Михайлович Шатилин | 3101010000 | Материалы | Z | 2270204020 | Служба подстанций ПО ЦЭС | 142155745 | ТР_Ремонт ОД/КЗ 110 кВ
|  | 80 | 1100110305 | GR | 2270 | L | 2015-07-31 | 47 | Поставка запасных частей к разъединителям | 3418000040 | Ламель КЛ8.572.006 РНДЗ-110 | 2 | ШТ | 458.64 | 917.28 | 1700024605 | 1170 | 3418000040 | Ламель КЛ8.572.006 РНДЗ-110 |  | 2 | 917.28 | 458.64 | 917.28 | 2015-07-01 | 2015-07-31 | X | S | 47 | Поставка запасных частей к разъединителям | ZELENKOV_VV | Вячеслав Владимирович Зеленков | BUDGET | 2215 | 4000 | 21118 | SHATILIN_EM | Евгений Михайлович Шатилин | 3105010000 | Запасные части | Z | 2270204020 | Служба подстанций ПО ЦЭС | 142160023 | ТР_Ремонт ОД/КЗ 110 кВ
|  | 80 | 1100110314 | GR | 2270 | L | 2015-06-01 | 47 | Поставка запасных частей к разъединителям | 3418000040 | Ламель КЛ8.572.006 РНДЗ-110 | 2 | ШТ | 458.64 | 917.28 | 1700024477 | 930 | 3418000040 | Ламель КЛ8.572.006 РНДЗ-110 |  | 2 | 917.28 | 458.64 | 917.28 | 2015-04-01 | 2015-06-01 | X | S | 47 | Поставка запасных частей к разъединителям | ZELENKOV_VV | Вячеслав Владимирович Зеленков | BUDGET | 2215 | 4000 | 21118 | SHATILIN_EM | Евгений Михайлович Шатилин | 3105010000 | Запасные части | Z | 2270204020 | Служба подстанций ПО ЦЭС | 142159668 | ТР_Ремонт ОД/КЗ 110 кВ
|  | 90 | 1100110316 | GR | 2270 | L | 2015-06-01 | 47 | Поставка запасных частей к разъединителям | 3418000031 | Связь гибкая КЛ8.505.009 РНДЗ 110 | 1 | ШТ | 5775.9 | 5775.9 | 1700024477 | 940 | 3418000031 | Связь гибкая КЛ8.505.009 РНДЗ 110 |  | 1 | 5775.9 | 5.775,90 | 5.775,90 | 2015-04-01 | 2015-06-01 | X | S | 47 | Поставка запасных частей к разъединителям | ZELENKOV_VV | Вячеслав Владимирович Зеленков | BUDGET | 2215 | 4000 | 21118 | SHATILIN_EM | Евгений Михайлович Шатилин | 3105010000 | Запасные части | Z | 2270204020 | Служба подстанций ПО ЦЭС | 142159724 | ТР_Ремонт Разъединителей 110кВ
|  | 90 | 1100110317 | GR | 2270 | L | 2015-05-04 | 47 | Поставка запасных частей к разъединителям | 3418000031 | Связь гибкая КЛ8.505.009 РНДЗ 110 | 1 | ШТ | 5775.9 | 5775.9 | 1700024477 | 950 | 3418000031 | Связь гибкая КЛ8.505.009 РНДЗ 110 |  | 1 | 5775.9 | 5.775,90 | 5.775,90 | 2015-04-01 | 2015-05-04 | X | S | 47 | Поставка запасных частей к разъединителям | ZELENKOV_VV | Вячеслав Владимирович Зеленков | BUDGET | 2215 | 4000 | 21118 | SHATILIN_EM | Евгений Михайлович Шатилин | 3105010000 | Запасные части | Z | 2270204020 | Служба подстанций ПО ЦЭС | 142181660 | ТР_Ремонт Разъединителей 110кВ
|  | 80 | 1100110326 | GR | 2270 | L | 2015-04-30 | 47 | Поставка запасных частей к разъединителям | 3418000040 | Ламель КЛ8.572.006 РНДЗ-110 | 2 | ШТ | 458.64 | 917.28 | 1700024477 | 960 | 3418000040 | Ламель КЛ8.572.006 РНДЗ-110 |  | 2 | 917.28 | 458.64 | 917.28 | 2015-04-01 | 2015-04-30 | X | S | 47 | Поставка запасных частей к разъединителям | ZELENKOV_VV | Вячеслав Владимирович Зеленков | BUDGET | 2215 | 4000 | 21118 | SHATILIN_EM | Евгений Михайлович Шатилин | 3105010000 | Запасные части | Z | 2270204020 | Служба подстанций ПО ЦЭС | 142159310 | ТР_Ремонт Разъединителей 110кВ
|  | 80 | 1100110334 | GR | 2270 | L | 2015-07-01 | 47 | Поставка запасных частей к разъединителям | 3418000031 | Связь гибкая КЛ8.505.009 РНДЗ 110 | 2 | ШТ | 5775.9 | 11551.8 | 1700024605 | 1180 | 3418000031 | Связь гибкая КЛ8.505.009 РНДЗ 110 |  | 2 | 11551.8 | 5.775,90 | 11.551,80 | 2015-07-01 | 2015-07-01 | X | S | 47 | Поставка запасных частей к разъединителям | ZELENKOV_VV | Вячеслав Владимирович Зеленков | BUDGET | 2215 | 4000 | 21118 | SHATILIN_EM | Евгений Михайлович Шатилин | 3105010000 | Запасные части | Z | 2270204020 | Служба подстанций ПО ЦЭС | 142160181 | ТР_Ремонт ОД/КЗ 110 кВ
|  | 90 | 1100110334 | GR | 2270 | L | 2015-07-01 | 47 | Поставка запасных частей к разъединителям | 3418000040 | Ламель КЛ8.572.006 РНДЗ-110 | 4 | ШТ | 458.64 | 1834.56 | 1700024605 | 1190 | 3418000040 | Ламель КЛ8.572.006 РНДЗ-110 |  | 4 | 1834.56 | 458.64 | 1.834,56 | 2015-07-01 | 2015-07-01 | X | S | 47 | Поставка запасных частей к разъединителям | ZELENKOV_VV | Вячеслав Владимирович Зеленков | BUDGET | 2215 | 4000 | 21118 | SHATILIN_EM | Евгений Михайлович Шатилин | 3105010000 | Запасные части | Z | 2270204020 | Служба подстанций ПО ЦЭС | 142160181 | ТР_Ремонт ОД/КЗ 110 кВ
|  | 40 | 1100110335 | GR | 2270 | L | 2015-07-01 | 47 | Поставка запасных частей к разъединителям | 3418000040 | Ламель КЛ8.572.006 РНДЗ-110 | 2 | ШТ | 458.64 | 917.28 | 1700024605 | 1200 | 3418000040 | Ламель КЛ8.572.006 РНДЗ-110 |  | 2 | 917.28 | 458.64 | 917.28 | 2015-07-01 | 2015-07-01 | X | S | 47 | Поставка запасных частей к разъединителям | ZELENKOV_VV | Вячеслав Владимирович Зеленков | BUDGET | 2215 | 4000 | 21118 | SHATILIN_EM | Евгений Михайлович Шатилин | 3105010000 | Запасные части | Z | 2270204020 | Служба подстанций ПО ЦЭС | 142160185 | СР_Ремонт Разъединителей 110кВ
|  | 80 | 1100110344 | GR | 2270 | L | 2015-09-01 | 47 | Поставка запасных частей к разъединителям | 3418000040 | Ламель КЛ8.572.006 РНДЗ-110 | 2 | ШТ | 458.64 | 917.28 | 1700024605 | 1210 | 3418000040 | Ламель КЛ8.572.006 РНДЗ-110 |  | 2 | 917.28 | 458.64 | 917.28 | 2015-07-01 | 2015-09-01 | X | S | 47 | Поставка запасных частей к разъединителям | ZELENKOV_VV | Вячеслав Владимирович Зеленков | BUDGET | 2215 | 4000 | 21118 | SHATILIN_EM | Евгений Михайлович Шатилин | 3105010000 | Запасные части | Z | 2270204020 | Служба подстанций ПО ЦЭС | 142155168 | ТР_Ремонт ОД/КЗ 110 кВ
|  | 90 | 1100110344 | GR | 2270 | L | 2015-09-01 | 47 | Поставка запасных частей к разъединителям | 3418000486 | Связь гибкая КЛ8.505.128 | 1 | ШТ | 924.21 | 924.21 | 1700024605 | 1220 | 3418000486 | Связь гибкая КЛ8.505.128 |  | 1 | 924.21 | 924.21 | 924.21 | 2015-07-01 | 2015-09-01 | X | S | 47 | Поставка запасных частей к разъединителям | ZELENKOV_VV | Вячеслав Владимирович Зеленков | BUDGET | 2215 | 4000 | 21118 | SHATILIN_EM | Евгений Михайлович Шатилин | 3105010000 | Запасные части | Z | 2270204020 | Служба подстанций ПО ЦЭС | 142155168 | ТР_Ремонт ОД/КЗ 110 кВ
|  | 80 | 1100110352 | GR | 2270 | L | 2015-10-01 | 47 | Поставка запасных частей к разъединителям | 3418000031 | Связь гибкая КЛ8.505.009 РНДЗ 110 | 2 | ШТ | 5775.9 | 11551.8 | 1700024667 | 20 | 3418000031 | Связь гибкая КЛ8.505.009 РНДЗ 110 |  | 2 | 11551.8 | 5.775,90 | 11.551,80 | 2015-10-01 | 2015-10-01 | X | S | 47 | Поставка запасных частей к разъединителям | ZELENKOV_VV | Вячеслав Владимирович Зеленков | BUDGET | 2215 | 4000 | 21118 | SHATILIN_EM | Евгений Михайлович Шатилин | 3105010000 | Запасные части | Z | 2270204020 | Служба подстанций ПО ЦЭС | 142152222 | ТР_Ремонт ОД/КЗ 110 кВ
|  | 90 | 1100110352 | GR | 2270 | L | 2015-10-01 | 47 | Поставка запасных частей к разъединителям | 3418000040 | Ламель КЛ8.572.006 РНДЗ-110 | 6 | ШТ | 458.64 | 2751.84 | 1700024667 | 10 | 3418000040 | Ламель КЛ8.572.006 РНДЗ-110 |  | 6 | 2751.84 | 458.64 | 2.751,84 | 2015-10-01 | 2015-10-01 | X | S | 47 | Поставка запасных частей к разъединителям | ZELENKOV_VV | Вячеслав Владимирович Зеленков | BUDGET | 2215 | 4000 | 21118 | SHATILIN_EM | Евгений Михайлович Шатилин | 3105010000 | Запасные части | Z | 2270204020 | Служба подстанций ПО ЦЭС | 142152222 | ТР_Ремонт ОД/КЗ 110 кВ
|  | 80 | 1100110358 | GR | 2270 | L | 2015-07-01 | 47 | Поставка запасных частей к разъединителям | 3418000040 | Ламель КЛ8.572.006 РНДЗ-110 | 4 | ШТ | 458.64 | 1834.56 | 1700024605 | 1230 | 3418000040 | Ламель КЛ8.572.006 РНДЗ-110 |  | 4 | 1834.56 | 458.64 | 1.834,56 | 2015-07-01 | 2015-07-01 | X | S | 47 | Поставка запасных частей к разъединителям | ZELENKOV_VV | Вячеслав Владимирович Зеленков | BUDGET | 2215 | 4000 | 21118 | SHATILIN_EM | Евгений Михайлович Шатилин | 3105010000 | Запасные части | Z | 2270204020 | Служба подстанций ПО ЦЭС | 142154694 | ТР_Ремонт ОД/КЗ 110 кВ
|  | 70 | 1100110374 | GR | 2270 | L | 2015-08-03 | 47 | Поставка запасных частей к разъединителям | 3439000062 | Замок электромагнитной блокировки ЗБ-1М | 2 | ШТ | 356.02 | 712.04 | 1700024605 | 1240 | 3439000062 | Замок электромагнитной блокировки ЗБ-1М |  | 2 | 712.04 | 356.02 | 712.04 | 2015-07-01 | 2015-08-03 | X | S | 47 | Поставка запасных частей к разъединителям | ZELENKOV_VV | Вячеслав Владимирович Зеленков | BUDGET | 2215 | 4000 | 21118 | SHATILIN_EM | Евгений Михайлович Шатилин | 3105010000 | Запасные части | Z | 2270204020 | Служба подстанций ПО ЦЭС | 142151944 | СР_Ремонт Разъединителей 110кВ
|  | 60 | 1100110375 | GR | 2270 | L | 2015-08-03 | 47 | Поставка запасных частей к разъединителям | 3439000062 | Замок электромагнитной блокировки ЗБ-1М | 2 | ШТ | 356.02 | 712.04 | 1700024605 | 1250 | 3439000062 | Замок электромагнитной блокировки ЗБ-1М |  | 2 | 712.04 | 356.02 | 712.04 | 2015-07-01 | 2015-08-03 | X | S | 47 | Поставка запасных частей к разъединителям | ZELENKOV_VV | Вячеслав Владимирович Зеленков | BUDGET | 2215 | 4000 | 21118 | SHATILIN_EM | Евгений Михайлович Шатилин | 3105010000 | Запасные части | Z | 2270204020 | Служба подстанций ПО ЦЭС | 142151949 | ТР_Разъединителей 110кВ
|  | 40 | 1100110376 | GR | 2270 | L | 2015-09-01 | 47 | Поставка запасных частей к разъединителям | 3439000062 | Замок электромагнитной блокировки ЗБ-1М | 1 | ШТ | 356.02 | 356.02 | 1700024605 | 1260 | 3439000062 | Замок электромагнитной блокировки ЗБ-1М |  | 1 | 356.02 | 356.02 | 356.02 | 2015-07-01 | 2015-09-01 | X | S | 47 | Поставка запасных частей к разъединителям | ZELENKOV_VV | Вячеслав Владимирович Зеленков | BUDGET | 2215 | 4000 | 21118 | SHATILIN_EM | Евгений Михайлович Шатилин | 3105010000 | Запасные части | Z | 2270204020 | Служба подстанций ПО ЦЭС | 142151952 | ТР_Разъединителей 110кВ
|  | 30 | 1100110377 | GR | 2270 | L | 2015-07-01 | 47 | Поставка запасных частей к разъединителям | 3439000062 | Замок электромагнитной блокировки ЗБ-1М | 1 | ШТ | 356.02 | 356.02 | 1700024605 | 1270 | 3439000062 | Замок электромагнитной блокировки ЗБ-1М |  | 1 | 356.02 | 356.02 | 356.02 | 2015-07-01 | 2015-07-01 | X | S | 47 | Поставка запасных частей к разъединителям | ZELENKOV_VV | Вячеслав Владимирович Зеленков | BUDGET | 2215 | 4000 | 21118 | SHATILIN_EM | Евгений Михайлович Шатилин | 3105010000 | Запасные части | Z | 2270204020 | Служба подстанций ПО ЦЭС | 142181739 | ТР_Ремонт Разъединителей 110кВ
|  | 10 | 1100110561 | GR | 2260 | L | 2015-10-01 | 47 | Поставка запасных частей к разъединителям | 3418000014 | Пружина КЛ8.281.001 РНДЗ 110 | 6 | ШТ | 129.59 | 777.54 | 1700024667 | 30 | 3418000014 | Пружина КЛ8.281.001 РНДЗ 110 |  | 6 | 777.54 | 129.59 | 777.54 | 2015-10-01 | 2015-10-01 | X | S | 47 | Поставка запасных частей к разъединителям | ZELENKOV_VV | Вячеслав Владимирович Зеленков | BUDGET | 2215 | 4000 | 21118 | SHATILIN_EM | Евгений Михайлович Шатилин | 3101010000 | Материалы | Z | 2260204020 | Служба подстанций ПО СВЭС | 142134664 | СР_ПС35-220кВ-Ремонт Разъединителей110кВ
|  | 40 | 1100110951 | GR | 2230 | L | 2015-07-01 | 47 | Поставка запасных частей к разъединителям | 3449950211 | Вал привода РА-3 | 2 | ШТ | 1052.88 | 2105.76 | 1700024605 | 1280 | 3449950211 | Вал привода РА-3 |  | 2 | 2105.76 | 1.052,88 | 2.105,76 | 2015-07-01 | 2015-07-01 | X | S | 47 | Поставка запасных частей к разъединителям | ZELENKOV_VV | Вячеслав Владимирович Зеленков | BUDGET | 2215 | 4000 | 21118 | SHATILIN_EM | Евгений Михайлович Шатилин | 3101010000 | Материалы | Z | 2230101270 | Михайловский УЭС | 142138145 | КР_ТП 6-10/0,4 кВ-Ремонт
|  | 120 | 1100110951 | GR | 2230 | L | 2015-07-01 | 47 | Поставка запасных частей к разъединителям | 3418000264 | Замок привода разъединителя РЛНД-10 | 1 | ШТ | 600 | 600 | 1700024605 | 1290 | 3418000264 | Замок привода разъединителя РЛНД-10 |  | 1 | 600 | 600 | 600 | 2015-07-01 | 2015-07-01 | X | S | 47 | Поставка запасных частей к разъединителям | ZELENKOV_VV | Вячеслав Владимирович Зеленков | BUDGET | 2215 | 4000 | 21118 | SHATILIN_EM | Евгений Михайлович Шатилин | 3105010000 | Запасные части | Z | 2230101270 | Михайловский УЭС | 142138145 | КР_ТП 6-10/0,4 кВ-Ремонт
|  | 40 | 1100110954 | GR | 2230 | L | 2015-07-31 | 47 | Поставка запасных частей к разъединителям | 3449950211 | Вал привода РА-3 | 2 | ШТ | 1052.88 | 2105.76 | 1700024605 | 1310 | 3449950211 | Вал привода РА-3 |  | 2 | 2105.76 | 1.052,88 | 2.105,76 | 2015-07-01 | 2015-07-31 | X | S | 47 | Поставка запасных частей к разъединителям | ZELENKOV_VV | Вячеслав Владимирович Зеленков | BUDGET | 2215 | 4000 | 21118 | SHATILIN_EM | Евгений Михайлович Шатилин | 3101010000 | Материалы | Z | 2230101270 | Михайловский УЭС | 142138153 | КР_ТП 6-10/0,4 кВ Ремонт
|  | 130 | 1100110954 | GR | 2230 | L | 2015-07-31 | 47 | Поставка запасных частей к разъединителям | 3418000264 | Замок привода разъединителя РЛНД-10 | 1 | ШТ | 600 | 600 | 1700024605 | 1300 | 3418000264 | Замок привода разъединителя РЛНД-10 |  | 1 | 600 | 600 | 600 | 2015-07-01 | 2015-07-31 | X | S | 47 | Поставка запасных частей к разъединителям | ZELENKOV_VV | Вячеслав Владимирович Зеленков | BUDGET | 2215 | 4000 | 21118 | SHATILIN_EM | Евгений Михайлович Шатилин | 3105010000 | Запасные части | Z | 2230101270 | Михайловский УЭС | 142138153 | КР_ТП 6-10/0,4 кВ Ремонт
|  | 40 | 1100110961 | GR | 2230 | L | 2015-09-01 | 47 | Поставка запасных частей к разъединителям | 3449950211 | Вал привода РА-3 | 2 | ШТ | 1052.88 | 2105.76 | 1700024605 | 1320 | 3449950211 | Вал привода РА-3 |  | 2 | 2105.76 | 1.052,88 | 2.105,76 | 2015-07-01 | 2015-09-01 | X | S | 47 | Поставка запасных частей к разъединителям | ZELENKOV_VV | Вячеслав Владимирович Зеленков | BUDGET | 2215 | 4000 | 21118 | SHATILIN_EM | Евгений Михайлович Шатилин | 3101010000 | Материалы | Z | 2230101270 | Михайловский УЭС | 142138209 | КР_ТП 6-10/0,4 кВ-Ремонт
|  | 110 | 1100110961 | GR | 2230 | L | 2015-09-01 | 47 | Поставка запасных частей к разъединителям | 3418000264 | Замок привода разъединителя РЛНД-10 | 1 | ШТ | 600 | 600 | 1700024605 | 1330 | 3418000264 | Замок привода разъединителя РЛНД-10 |  | 1 | 600 | 600 | 600 | 2015-07-01 | 2015-09-01 | X | S | 47 | Поставка запасных частей к разъединителям | ZELENKOV_VV | Вячеслав Владимирович Зеленков | BUDGET | 2215 | 4000 | 21118 | SHATILIN_EM | Евгений Михайлович Шатилин | 3105010000 | Запасные части | Z | 2230101270 | Михайловский УЭС | 142138209 | КР_ТП 6-10/0,4 кВ-Ремонт
|  | 40 | 1100110962 | GR | 2230 | L | 2015-07-01 | 47 | Поставка запасных частей к разъединителям | 3449950211 | Вал привода РА-3 | 2 | ШТ | 1052.88 | 2105.76 | 1700024605 | 1340 | 3449950211 | Вал привода РА-3 |  | 2 | 2105.76 | 1.052,88 | 2.105,76 | 2015-07-01 | 2015-07-01 | X | S | 47 | Поставка запасных частей к разъединителям | ZELENKOV_VV | Вячеслав Владимирович Зеленков | BUDGET | 2215 | 4000 | 21118 | SHATILIN_EM | Евгений Михайлович Шатилин | 3101010000 | Материалы | Z | 2230101280 | Полуямский УЭС | 142138287 | КР_ТП 6-10/0,4 кВ Ремонт
|  | 10 | 1100111122 | GR | 2230 | L | 2015-07-31 | 47 | Поставка запасных частей к разъединителям | 3449950211 | Вал привода РА-3 | 2 | ШТ | 1052.88 | 2105.76 | 1700024605 | 1350 | 3449950211 | Вал привода РА-3 |  | 2 | 2105.76 | 1.052,88 | 2.105,76 | 2015-07-01 | 2015-07-31 | X | S | 47 | Поставка запасных частей к разъединителям | ZELENKOV_VV | Вячеслав Владимирович Зеленков | BUDGET | 2215 | 4000 | 21118 | SHATILIN_EM | Евгений Михайлович Шатилин | 3101010000 | Материалы | Z | 2230107060 | Безрукавский УЭС | 142139278 | КР_ТП 6-10/0,4 кВ-Ремонт
|  | 10 | 1100111123 | GR | 2230 | L | 2015-08-03 | 47 | Поставка запасных частей к разъединителям | 3449950211 | Вал привода РА-3 | 2 | ШТ | 1052.88 | 2105.76 | 1700024605 | 1360 | 3449950211 | Вал привода РА-3 |  | 2 | 2105.76 | 1.052,88 | 2.105,76 | 2015-07-01 | 2015-08-03 | X | S | 47 | Поставка запасных частей к разъединителям | ZELENKOV_VV | Вячеслав Владимирович Зеленков | BUDGET | 2215 | 4000 | 21118 | SHATILIN_EM | Евгений Михайлович Шатилин | 3101010000 | Материалы | Z | 2230107060 | Безрукавский УЭС | 142140164 | КР_ТП 6-10/0,4 кВ-Ремонт
|  | 10 | 1100111124 | GR | 2230 | L | 2015-09-01 | 47 | Поставка запасных частей к разъединителям | 3449950211 | Вал привода РА-3 | 2 | ШТ | 1052.88 | 2105.76 | 1700024605 | 1370 | 3449950211 | Вал привода РА-3 |  | 2 | 2105.76 | 1.052,88 | 2.105,76 | 2015-07-01 | 2015-09-01 | X | S | 47 | Поставка запасных частей к разъединителям | ZELENKOV_VV | Вячеслав Владимирович Зеленков | BUDGET | 2215 | 4000 | 21118 | SHATILIN_EM | Евгений Михайлович Шатилин | 3101010000 | Материалы | Z | 2230107060 | Безрукавский УЭС | 142140207 | КР_ТП 6-10/0,4 кВ-Ремонт
|  | 10 | 1100111126 | GR | 2230 | L | 2015-04-01 | 47 | Поставка запасных частей к разъединителям | 3449950211 | Вал привода РА-3 | 2 | ШТ | 1052.88 | 2105.76 | 1700024477 | 970 | 3449950211 | Вал привода РА-3 |  | 2 | 2105.76 | 1.052,88 | 2.105,76 | 2015-04-01 | 2015-04-01 | X | S | 47 | Поставка запасных частей к разъединителям | ZELENKOV_VV | Вячеслав Владимирович Зеленков | BUDGET | 2215 | 4000 | 21118 | SHATILIN_EM | Евгений Михайлович Шатилин | 3101010000 | Материалы | Z | 2230107060 | Безрукавский УЭС | 142139109 | КР_ТП 6-10/0,4 кВ-Ремонт
|  | 10 | 1100111128 | GR | 2230 | L | 2015-10-01 | 47 | Поставка запасных частей к разъединителям | 3449950211 | Вал привода РА-3 | 2 | ШТ | 1052.88 | 2105.76 | 1700024667 | 40 | 3449950211 | Вал привода РА-3 |  | 2 | 2105.76 | 1.052,88 | 2.105,76 | 2015-10-01 | 2015-10-01 | X | S | 47 | Поставка запасных частей к разъединителям | ZELENKOV_VV | Вячеслав Владимирович Зеленков | BUDGET | 2215 | 4000 | 21118 | SHATILIN_EM | Евгений Михайлович Шатилин | 3101010000 | Материалы | Z | 2230107060 | Безрукавский УЭС | 142139189 | КР_ТП 6-10/0,4 кВ-Ремонт
|  | 10 | 1100111129 | GR | 2230 | L | 2015-04-01 | 47 | Поставка запасных частей к разъединителям | 3449950211 | Вал привода РА-3 | 2 | ШТ | 1052.88 | 2105.76 | 1700024477 | 980 | 3449950211 | Вал привода РА-3 |  | 2 | 2105.76 | 1.052,88 | 2.105,76 | 2015-04-01 | 2015-04-01 | X | S | 47 | Поставка запасных частей к разъединителям | ZELENKOV_VV | Вячеслав Владимирович Зеленков | BUDGET | 2215 | 4000 | 21118 | SHATILIN_EM | Евгений Михайлович Шатилин | 3101010000 | Материалы | Z | 2230107060 | Безрукавский УЭС | 142139190 | КР_ТП 6-10/0,4 кВ-Ремонт
|  | 10 | 1100111130 | GR | 2230 | L | 2015-04-01 | 47 | Поставка запасных частей к разъединителям | 3449950211 | Вал привода РА-3 | 2 | ШТ | 1052.88 | 2105.76 | 1700024477 | 990 | 3449950211 | Вал привода РА-3 |  | 2 | 2105.76 | 1.052,88 | 2.105,76 | 2015-04-01 | 2015-04-01 | X | S | 47 | Поставка запасных частей к разъединителям | ZELENKOV_VV | Вячеслав Владимирович Зеленков | BUDGET | 2215 | 4000 | 21118 | SHATILIN_EM | Евгений Михайлович Шатилин | 3101010000 | Материалы | Z | 2230107060 | Безрукавский УЭС | 142139260 | КР_ТП 6-10/0,4 кВ-Ремонт
|  | 10 | 1100111132 | GR | 2230 | L | 2015-04-01 | 47 | Поставка запасных частей к разъединителям | 3449950211 | Вал привода РА-3 | 2 | ШТ | 1052.88 | 2105.76 | 1700024477 | 1000 | 3449950211 | Вал привода РА-3 |  | 2 | 2105.76 | 1.052,88 | 2.105,76 | 2015-04-01 | 2015-04-01 | X | S | 47 | Поставка запасных частей к разъединителям | ZELENKOV_VV | Вячеслав Владимирович Зеленков | BUDGET | 2215 | 4000 | 21118 | SHATILIN_EM | Евгений Михайлович Шатилин | 3101010000 | Материалы | Z | 2230107060 | Безрукавский УЭС | 142139194 | КР_ТП 6-10/0,4 кВ-Ремонт
|  | 10 | 1100111157 | GR | 2230 | L | 2015-06-01 | 47 | Поставка запасных частей к разъединителям | 3449950211 | Вал привода РА-3 | 2 | ШТ | 1052.88 | 2105.76 | 1700024477 | 1010 | 3449950211 | Вал привода РА-3 |  | 2 | 2105.76 | 1.052,88 | 2.105,76 | 2015-04-01 | 2015-06-01 | X | S | 47 | Поставка запасных частей к разъединителям | ZELENKOV_VV | Вячеслав Владимирович Зеленков | BUDGET | 2215 | 4000 | 21118 | SHATILIN_EM | Евгений Михайлович Шатилин | 3101010000 | Материалы | Z | 2230108060 | Кругловский УЭС | 142137886 | КР_ТП 6-10/0,4 кВ Ремонт
|  | 30 | 1100111167 | GR | 2230 | L | 2015-07-01 | 47 | Поставка запасных частей к разъединителям | 3418000264 | Замок привода разъединителя РЛНД-10 | 1 | ШТ | 600 | 600 | 1700024605 | 1380 | 3418000264 | Замок привода разъединителя РЛНД-10 |  | 1 | 600 | 600 | 600 | 2015-07-01 | 2015-07-01 | X | S | 47 | Поставка запасных частей к разъединителям | ZELENKOV_VV | Вячеслав Владимирович Зеленков | BUDGET | 2215 | 4000 | 21118 | SHATILIN_EM | Евгений Михайлович Шатилин | 3105010000 | Запасные части | Z | 2230109090 | Хлопуновский УЭС | 142151542 | КР_ТП 6-10/0,4 кВ Ремонт
|  | 50 | 1100111169 | GR | 2230 | L | 2015-07-01 | 47 | Поставка запасных частей к разъединителям | 3418000264 | Замок привода разъединителя РЛНД-10 | 1 | ШТ | 600 | 600 | 1700024605 | 1390 | 3418000264 | Замок привода разъединителя РЛНД-10 |  | 1 | 600 | 600 | 600 | 2015-07-01 | 2015-07-01 | X | S | 47 | Поставка запасных частей к разъединителям | ZELENKOV_VV | Вячеслав Владимирович Зеленков | BUDGET | 2215 | 4000 | 21118 | SHATILIN_EM | Евгений Михайлович Шатилин | 3105010000 | Запасные части | Z | 2230109090 | Хлопуновский УЭС | 142152211 | КР_ТП 6-10/0,4 кВ Ремонт
|  | 60 | 1100111171 | GR | 2230 | L | 2015-07-01 | 47 | Поставка запасных частей к разъединителям | 3418000264 | Замок привода разъединителя РЛНД-10 | 1 | ШТ | 600 | 600 | 1700024605 | 1400 | 3418000264 | Замок привода разъединителя РЛНД-10 |  | 1 | 600 | 600 | 600 | 2015-07-01 | 2015-07-01 | X | S | 47 | Поставка запасных частей к разъединителям | ZELENKOV_VV | Вячеслав Владимирович Зеленков | BUDGET | 2215 | 4000 | 21118 | SHATILIN_EM | Евгений Михайлович Шатилин | 3105010000 | Запасные части | Z | 2230109090 | Хлопуновский УЭС | 142151547 | КР_ТП 6-10/0,4 кВ Ремонт
|  | 40 | 1100111173 | GR | 2230 | L | 2015-07-31 | 47 | Поставка запасных частей к разъединителям | 3418000264 | Замок привода разъединителя РЛНД-10 | 1 | ШТ | 600 | 600 | 1700024605 | 1410 | 3418000264 | Замок привода разъединителя РЛНД-10 |  | 1 | 600 | 600 | 600 | 2015-07-01 | 2015-07-31 | X | S | 47 | Поставка запасных частей к разъединителям | ZELENKOV_VV | Вячеслав Владимирович Зеленков | BUDGET | 2215 | 4000 | 21118 | SHATILIN_EM | Евгений Михайлович Шатилин | 3105010000 | Запасные части | Z | 2230109090 | Хлопуновский УЭС | 142152242 | КР_ТП 6-10/0,4 кВ Ремонт
|  | 60 | 1100111175 | GR | 2230 | L | 2015-07-31 | 47 | Поставка запасных частей к разъединителям | 3418000264 | Замок привода разъединителя РЛНД-10 | 1 | ШТ | 600 | 600 | 1700024605 | 1420 | 3418000264 | Замок привода разъединителя РЛНД-10 |  | 1 | 600 | 600 | 600 | 2015-07-01 | 2015-07-31 | X | S | 47 | Поставка запасных частей к разъединителям | ZELENKOV_VV | Вячеслав Владимирович Зеленков | BUDGET | 2215 | 4000 | 21118 | SHATILIN_EM | Евгений Михайлович Шатилин | 3105010000 | Запасные части | Z | 2230109090 | Хлопуновский УЭС | 142152253 | КР_ТП 6-10/0,4 кВ Ремонт
|  | 40 | 1100111177 | GR | 2230 | L | 2015-07-01 | 47 | Поставка запасных частей к разъединителям | 3418000264 | Замок привода разъединителя РЛНД-10 | 1 | ШТ | 600 | 600 | 1700024605 | 1430 | 3418000264 | Замок привода разъединителя РЛНД-10 |  | 1 | 600 | 600 | 600 | 2015-07-01 | 2015-07-01 | X | S | 47 | Поставка запасных частей к разъединителям | ZELENKOV_VV | Вячеслав Владимирович Зеленков | BUDGET | 2215 | 4000 | 21118 | SHATILIN_EM | Евгений Михайлович Шатилин | 3105010000 | Запасные части | Z | 2230109090 | Хлопуновский УЭС | 142152283 | КР_ТП 6-10/0,4 кВ Ремонт
|  | 40 | 1100111179 | GR | 2230 | L | 2015-07-31 | 47 | Поставка запасных частей к разъединителям | 3418000264 | Замок привода разъединителя РЛНД-10 | 1 | ШТ | 600 | 600 | 1700024605 | 1440 | 3418000264 | Замок привода разъединителя РЛНД-10 |  | 1 | 600 | 600 | 600 | 2015-07-01 | 2015-07-31 | X | S | 47 | Поставка запасных частей к разъединителям | ZELENKOV_VV | Вячеслав Владимирович Зеленков | BUDGET | 2215 | 4000 | 21118 | SHATILIN_EM | Евгений Михайлович Шатилин | 3105010000 | Запасные части | Z | 2230109090 | Хлопуновский УЭС | 142152294 | КР_ТП 6-10/0,4 кВ Ремонт
|  | 50 | 1100111181 | GR | 2230 | L | 2015-04-30 | 47 | Поставка запасных частей к разъединителям | 3418000264 | Замок привода разъединителя РЛНД-10 | 1 | ШТ | 600 | 600 | 1700024477 | 1020 | 3418000264 | Замок привода разъединителя РЛНД-10 |  | 1 | 600 | 600 | 600 | 2015-04-01 | 2015-04-30 | X | S | 47 | Поставка запасных частей к разъединителям | ZELENKOV_VV | Вячеслав Владимирович Зеленков | BUDGET | 2215 | 4000 | 21118 | SHATILIN_EM | Евгений Михайлович Шатилин | 3105010000 | Запасные части | Z | 2230109070 | Комарихинский УЭС | 142143467 | КР_ТП 6-10/0,4 кВ Ремонт
|  | 70 | 1100111183 | GR | 2230 | L | 2015-04-30 | 47 | Поставка запасных частей к разъединителям | 3418000264 | Замок привода разъединителя РЛНД-10 | 1 | ШТ | 600 | 600 | 1700024477 | 1030 | 3418000264 | Замок привода разъединителя РЛНД-10 |  | 1 | 600 | 600 | 600 | 2015-04-01 | 2015-04-30 | X | S | 47 | Поставка запасных частей к разъединителям | ZELENKOV_VV | Вячеслав Владимирович Зеленков | BUDGET | 2215 | 4000 | 21118 | SHATILIN_EM | Евгений Михайлович Шатилин | 3105010000 | Запасные части | Z | 2230109070 | Комарихинский УЭС | 142144113 | КР_ТП 6-10/0,4 кВ Ремонт
|  | 30 | 1100111185 | GR | 2230 | L | 2015-09-01 | 47 | Поставка запасных частей к разъединителям | 3418000264 | Замок привода разъединителя РЛНД-10 | 1 | ШТ | 600 | 600 | 1700024605 | 1450 | 3418000264 | Замок привода разъединителя РЛНД-10 |  | 1 | 600 | 600 | 600 | 2015-07-01 | 2015-09-01 | X | S | 47 | Поставка запасных частей к разъединителям | ZELENKOV_VV | Вячеслав Владимирович Зеленков | BUDGET | 2215 | 4000 | 21118 | SHATILIN_EM | Евгений Михайлович Шатилин | 3105010000 | Запасные части | Z | 2230109070 | Комарихинский УЭС | 142144970 | КР_ТП 6-10/0,4 кВ Ремонт
|  | 40 | 1100111187 | GR | 2230 | L | 2015-09-01 | 47 | Поставка запасных частей к разъединителям | 3418000264 | Замок привода разъединителя РЛНД-10 | 1 | ШТ | 600 | 600 | 1700024605 | 1460 | 3418000264 | Замок привода разъединителя РЛНД-10 |  | 1 | 600 | 600 | 600 | 2015-07-01 | 2015-09-01 | X | S | 47 | Поставка запасных частей к разъединителям | ZELENKOV_VV | Вячеслав Владимирович Зеленков | BUDGET | 2215 | 4000 | 21118 | SHATILIN_EM | Евгений Михайлович Шатилин | 3105010000 | Запасные части | Z | 2230109070 | Комарихинский УЭС | 142145039 | КР_ТП 6-10/0,4 кВ Ремонт
|  | 30 | 1100111189 | GR | 2230 | L | 2015-09-01 | 47 | Поставка запасных частей к разъединителям | 3418000264 | Замок привода разъединителя РЛНД-10 | 1 | ШТ | 600 | 600 | 1700024605 | 1470 | 3418000264 | Замок привода разъединителя РЛНД-10 |  | 1 | 600 | 600 | 600 | 2015-07-01 | 2015-09-01 | X | S | 47 | Поставка запасных частей к разъединителям | ZELENKOV_VV | Вячеслав Владимирович Зеленков | BUDGET | 2215 | 4000 | 21118 | SHATILIN_EM | Евгений Михайлович Шатилин | 3105010000 | Запасные части | Z | 2230109070 | Комарихинский УЭС | 142145174 | КР_ТП 6-10/0,4 кВ Ремонт
|  | 100 | 1100111191 | GR | 2230 | L | 2015-09-01 | 47 | Поставка запасных частей к разъединителям | 3418000264 | Замок привода разъединителя РЛНД-10 | 1 | ШТ | 600 | 600 | 1700024605 | 1490 | 3418000264 | Замок привода разъединителя РЛНД-10 |  | 1 | 600 | 600 | 600 | 2015-07-01 | 2015-09-01 | X | S | 47 | Поставка запасных частей к разъединителям | ZELENKOV_VV | Вячеслав Владимирович Зеленков | BUDGET | 2215 | 4000 | 21118 | SHATILIN_EM | Евгений Михайлович Шатилин | 3105010000 | Запасные части | Z | 2230109070 | Комарихинский УЭС | 142145226 | КР_ТП 6-10/0,4 кВ Ремонт
|  | 50 | 1100111191 | GR | 2230 | L | 2015-09-01 | 47 | Поставка запасных частей к разъединителям | 3449950211 | Вал привода РА-3 | 1 | ШТ | 1052.88 | 1052.88 | 1700024605 | 1480 | 3449950211 | Вал привода РА-3 |  | 1 | 1052.88 | 1.052,88 | 1.052,88 | 2015-07-01 | 2015-09-01 | X | S | 47 | Поставка запасных частей к разъединителям | ZELENKOV_VV | Вячеслав Владимирович Зеленков | BUDGET | 2215 | 4000 | 21118 | SHATILIN_EM | Евгений Михайлович Шатилин | 3101010000 | Материалы | Z | 2230109070 | Комарихинский УЭС | 142145226 | КР_ТП 6-10/0,4 кВ Ремонт
|  | 40 | 1100111193 | GR | 2230 | L | 2015-04-30 | 47 | Поставка запасных частей к разъединителям | 3418000264 | Замок привода разъединителя РЛНД-10 | 1 | ШТ | 600 | 600 | 1700024477 | 1040 | 3418000264 | Замок привода разъединителя РЛНД-10 |  | 1 | 600 | 600 | 600 | 2015-04-01 | 2015-04-30 | X | S | 47 | Поставка запасных частей к разъединителям | ZELENKOV_VV | Вячеслав Владимирович Зеленков | BUDGET | 2215 | 4000 | 21118 | SHATILIN_EM | Евгений Михайлович Шатилин | 3105010000 | Запасные части | Z | 2230109070 | Комарихинский УЭС | 142145956 | КР_ТП 6-10/0,4 кВ Ремонт
|  | 20 | 1100111195 | GR | 2230 | L | 2015-07-31 | 47 | Поставка запасных частей к разъединителям | 3418000264 | Замок привода разъединителя РЛНД-10 | 1 | ШТ | 600 | 600 | 1700024605 | 1500 | 3418000264 | Замок привода разъединителя РЛНД-10 |  | 1 | 600 | 600 | 600 | 2015-07-01 | 2015-07-31 | X | S | 47 | Поставка запасных частей к разъединителям | ZELENKOV_VV | Вячеслав Владимирович Зеленков | BUDGET | 2215 | 4000 | 21118 | SHATILIN_EM | Евгений Михайлович Шатилин | 3105010000 | Запасные части | Z | 2230109070 | Комарихинский УЭС | 142146106 | КР_ТП 6-10/0,4 кВ Ремонт
|  | 50 | 1100111197 | GR | 2230 | L | 2015-07-31 | 47 | Поставка запасных частей к разъединителям | 3418000264 | Замок привода разъединителя РЛНД-10 | 1 | ШТ | 600 | 600 | 1700024605 | 1510 | 3418000264 | Замок привода разъединителя РЛНД-10 |  | 1 | 600 | 600 | 600 | 2015-07-01 | 2015-07-31 | X | S | 47 | Поставка запасных частей к разъединителям | ZELENKOV_VV | Вячеслав Владимирович Зеленков | BUDGET | 2215 | 4000 | 21118 | SHATILIN_EM | Евгений Михайлович Шатилин | 3105010000 | Запасные части | Z | 2230109070 | Комарихинский УЭС | 142146183 | КР_ТП 6-10/0,4 кВ Ремонт
|  | 20 | 1100111197 | GR | 2230 | L | 2015-07-31 | 47 | Поставка запасных частей к разъединителям | 3449950211 | Вал привода РА-3 | 1 | ШТ | 1052.88 | 1052.88 | 1700024605 | 1520 | 3449950211 | Вал привода РА-3 |  | 1 | 1052.88 | 1.052,88 | 1.052,88 | 2015-07-01 | 2015-07-31 | X | S | 47 | Поставка запасных частей к разъединителям | ZELENKOV_VV | Вячеслав Владимирович Зеленков | BUDGET | 2215 | 4000 | 21118 | SHATILIN_EM | Евгений Михайлович Шатилин | 3101010000 | Материалы | Z | 2230109070 | Комарихинский УЭС | 142146183 | КР_ТП 6-10/0,4 кВ Ремонт
|  | 20 | 1100111199 | GR | 2230 | L | 2015-07-31 | 47 | Поставка запасных частей к разъединителям | 3418000264 | Замок привода разъединителя РЛНД-10 | 1 | ШТ | 600 | 600 | 1700024605 | 1530 | 3418000264 | Замок привода разъединителя РЛНД-10 |  | 1 | 600 | 600 | 600 | 2015-07-01 | 2015-07-31 | X | S | 47 | Поставка запасных частей к разъединителям | ZELENKOV_VV | Вячеслав Владимирович Зеленков | BUDGET | 2215 | 4000 | 21118 | SHATILIN_EM | Евгений Михайлович Шатилин | 3105010000 | Запасные части | Z | 2230109070 | Комарихинский УЭС | 142146278 | КР_ТП 6-10/0,4 кВ Ремонт
|  | 30 | 1100111201 | GR | 2230 | L | 2015-04-30 | 47 | Поставка запасных частей к разъединителям | 3418000264 | Замок привода разъединителя РЛНД-10 | 1 | ШТ | 600 | 600 | 1700024477 | 1050 | 3418000264 | Замок привода разъединителя РЛНД-10 |  | 1 | 600 | 600 | 600 | 2015-04-01 | 2015-04-30 | X | S | 47 | Поставка запасных частей к разъединителям | ZELENKOV_VV | Вячеслав Владимирович Зеленков | BUDGET | 2215 | 4000 | 21118 | SHATILIN_EM | Евгений Михайлович Шатилин | 3105010000 | Запасные части | Z | 2230109060 | Белоглазовский УЭС | 142137976 | КР_ТП 6-10/0,4 кВ Ремонт
|  | 30 | 1100111203 | GR | 2230 | L | 2015-04-30 | 47 | Поставка запасных частей к разъединителям | 3418000264 | Замок привода разъединителя РЛНД-10 | 1 | ШТ | 600 | 600 | 1700024477 | 1060 | 3418000264 | Замок привода разъединителя РЛНД-10 |  | 1 | 600 | 600 | 600 | 2015-04-01 | 2015-04-30 | X | S | 47 | Поставка запасных частей к разъединителям | ZELENKOV_VV | Вячеслав Владимирович Зеленков | BUDGET | 2215 | 4000 | 21118 | SHATILIN_EM | Евгений Михайлович Шатилин | 3105010000 | Запасные части | Z | 2230109060 | Белоглазовский УЭС | 142138697 | КР_ТП 6-10/0,4 кВ Ремонт
|  | 40 | 1100111205 | GR | 2230 | L | 2015-04-30 | 47 | Поставка запасных частей к разъединителям | 3418000264 | Замок привода разъединителя РЛНД-10 | 1 | ШТ | 600 | 600 | 1700024477 | 1070 | 3418000264 | Замок привода разъединителя РЛНД-10 |  | 1 | 600 | 600 | 600 | 2015-04-01 | 2015-04-30 | X | S | 47 | Поставка запасных частей к разъединителям | ZELENKOV_VV | Вячеслав Владимирович Зеленков | BUDGET | 2215 | 4000 | 21118 | SHATILIN_EM | Евгений Михайлович Шатилин | 3105010000 | Запасные части | Z | 2230109060 | Белоглазовский УЭС | 142141707 | КР_ТП 6-10/0,4 кВ Ремонт
|  | 30 | 1100111207 | GR | 2230 | L | 2015-06-01 | 47 | Поставка запасных частей к разъединителям | 3418000264 | Замок привода разъединителя РЛНД-10 | 1 | ШТ | 600 | 600 | 1700024477 | 1080 | 3418000264 | Замок привода разъединителя РЛНД-10 |  | 1 | 600 | 600 | 600 | 2015-04-01 | 2015-06-01 | X | S | 47 | Поставка запасных частей к разъединителям | ZELENKOV_VV | Вячеслав Владимирович Зеленков | BUDGET | 2215 | 4000 | 21118 | SHATILIN_EM | Евгений Михайлович Шатилин | 3105010000 | Запасные части | Z | 2230109060 | Белоглазовский УЭС | 142141946 | КР_ТП 6-10/0,4 кВ Ремонт
|  | 30 | 1100111209 | GR | 2230 | L | 2015-06-01 | 47 | Поставка запасных частей к разъединителям | 3418000264 | Замок привода разъединителя РЛНД-10 | 1 | ШТ | 600 | 600 | 1700024477 | 1090 | 3418000264 | Замок привода разъединителя РЛНД-10 |  | 1 | 600 | 600 | 600 | 2015-04-01 | 2015-06-01 | X | S | 47 | Поставка запасных частей к разъединителям | ZELENKOV_VV | Вячеслав Владимирович Зеленков | BUDGET | 2215 | 4000 | 21118 | SHATILIN_EM | Евгений Михайлович Шатилин | 3105010000 | Запасные части | Z | 2230109060 | Белоглазовский УЭС | 142142773 | КР_ТП 6-10/0,4 кВ Ремонт
|  | 30 | 1100111211 | GR | 2230 | L | 2015-09-01 | 47 | Поставка запасных частей к разъединителям | 3418000264 | Замок привода разъединителя РЛНД-10 | 1 | ШТ | 600 | 600 | 1700024605 | 1540 | 3418000264 | Замок привода разъединителя РЛНД-10 |  | 1 | 600 | 600 | 600 | 2015-07-01 | 2015-09-01 | X | S | 47 | Поставка запасных частей к разъединителям | ZELENKOV_VV | Вячеслав Владимирович Зеленков | BUDGET | 2215 | 4000 | 21118 | SHATILIN_EM | Евгений Михайлович Шатилин | 3105010000 | Запасные части | Z | 2230109060 | Белоглазовский УЭС | 142142831 | КР_ТП 6-10/0,4 кВ Ремонт
|  | 30 | 1100111213 | GR | 2230 | L | 2015-09-01 | 47 | Поставка запасных частей к разъединителям | 3418000264 | Замок привода разъединителя РЛНД-10 | 1 | ШТ | 600 | 600 | 1700024605 | 1550 | 3418000264 | Замок привода разъединителя РЛНД-10 |  | 1 | 600 | 600 | 600 | 2015-07-01 | 2015-09-01 | X | S | 47 | Поставка запасных частей к разъединителям | ZELENKOV_VV | Вячеслав Владимирович Зеленков | BUDGET | 2215 | 4000 | 21118 | SHATILIN_EM | Евгений Михайлович Шатилин | 3105010000 | Запасные части | Z | 2230109060 | Белоглазовский УЭС | 142142977 | КР_ТП 6-10/0,4 кВ Ремонт
|  | 20 | 1100111215 | GR | 2230 | L | 2015-09-01 | 47 | Поставка запасных частей к разъединителям | 3418000264 | Замок привода разъединителя РЛНД-10 | 1 | ШТ | 600 | 600 | 1700024605 | 1560 | 3418000264 | Замок привода разъединителя РЛНД-10 |  | 1 | 600 | 600 | 600 | 2015-07-01 | 2015-09-01 | X | S | 47 | Поставка запасных частей к разъединителям | ZELENKOV_VV | Вячеслав Владимирович Зеленков | BUDGET | 2215 | 4000 | 21118 | SHATILIN_EM | Евгений Михайлович Шатилин | 3105010000 | Запасные части | Z | 2230109060 | Белоглазовский УЭС | 142143027 | КР_ТП 6-10/0,4 кВ Ремонт
|  | 30 | 1100111217 | GR | 2230 | L | 2015-09-01 | 47 | Поставка запасных частей к разъединителям | 3418000264 | Замок привода разъединителя РЛНД-10 | 1 | ШТ | 600 | 600 | 1700024605 | 1570 | 3418000264 | Замок привода разъединителя РЛНД-10 |  | 1 | 600 | 600 | 600 | 2015-07-01 | 2015-09-01 | X | S | 47 | Поставка запасных частей к разъединителям | ZELENKOV_VV | Вячеслав Владимирович Зеленков | BUDGET | 2215 | 4000 | 21118 | SHATILIN_EM | Евгений Михайлович Шатилин | 3105010000 | Запасные части | Z | 2230109060 | Белоглазовский УЭС | 142143033 | КР_ТП 6-10/0,4 кВ Ремонт
|  | 30 | 1100111219 | GR | 2230 | L | 2015-09-01 | 47 | Поставка запасных частей к разъединителям | 3418000264 | Замок привода разъединителя РЛНД-10 | 1 | ШТ | 600 | 600 | 1700024605 | 1580 | 3418000264 | Замок привода разъединителя РЛНД-10 |  | 1 | 600 | 600 | 600 | 2015-07-01 | 2015-09-01 | X | S | 47 | Поставка запасных частей к разъединителям | ZELENKOV_VV | Вячеслав Владимирович Зеленков | BUDGET | 2215 | 4000 | 21118 | SHATILIN_EM | Евгений Михайлович Шатилин | 3105010000 | Запасные части | Z | 2230109060 | Белоглазовский УЭС | 142143038 | КР_ТП 6-10/0,4 кВ Ремонт
|  | 70 | 1100111221 | GR | 2230 | L | 2015-10-01 | 47 | Поставка запасных частей к разъединителям | 3418000264 | Замок привода разъединителя РЛНД-10 | 1 | ШТ | 600 | 600 | 1700024667 | 50 | 3418000264 | Замок привода разъединителя РЛНД-10 |  | 1 | 600 | 600 | 600 | 2015-10-01 | 2015-10-01 | X | S | 47 | Поставка запасных частей к разъединителям | ZELENKOV_VV | Вячеслав Владимирович Зеленков | BUDGET | 2215 | 4000 | 21118 | SHATILIN_EM | Евгений Михайлович Шатилин | 3105010000 | Запасные части | Z | 2230109060 | Белоглазовский УЭС | 142142563 | КР_ТП 6-10/0,4 кВ Ремонт
|  | 30 | 1100111223 | GR | 2230 | L | 2015-09-01 | 47 | Поставка запасных частей к разъединителям | 3418000264 | Замок привода разъединителя РЛНД-10 | 1 | ШТ | 600 | 600 | 1700024605 | 1590 | 3418000264 | Замок привода разъединителя РЛНД-10 |  | 1 | 600 | 600 | 600 | 2015-07-01 | 2015-09-01 | X | S | 47 | Поставка запасных частей к разъединителям | ZELENKOV_VV | Вячеслав Владимирович Зеленков | BUDGET | 2215 | 4000 | 21118 | SHATILIN_EM | Евгений Михайлович Шатилин | 3105010000 | Запасные части | Z | 2230109080 | Родинский УЭС | 142147096 | КР_ТП 6-10/0,4 кВ Ремонт
|  | 20 | 1100111225 | GR | 2230 | L | 2015-07-31 | 47 | Поставка запасных частей к разъединителям | 3418000264 | Замок привода разъединителя РЛНД-10 | 1 | ШТ | 600 | 600 | 1700024605 | 1600 | 3418000264 | Замок привода разъединителя РЛНД-10 |  | 1 | 600 | 600 | 600 | 2015-07-01 | 2015-07-31 | X | S | 47 | Поставка запасных частей к разъединителям | ZELENKOV_VV | Вячеслав Владимирович Зеленков | BUDGET | 2215 | 4000 | 21118 | SHATILIN_EM | Евгений Михайлович Шатилин | 3105010000 | Запасные части | Z | 2230109080 | Родинский УЭС | 142147098 | КР_ТП 6-10/0,4 кВ Ремонт
|  | 60 | 1100111227 | GR | 2230 | L | 2015-09-01 | 47 | Поставка запасных частей к разъединителям | 3418000264 | Замок привода разъединителя РЛНД-10 | 1 | ШТ | 600 | 600 | 1700024605 | 1610 | 3418000264 | Замок привода разъединителя РЛНД-10 |  | 1 | 600 | 600 | 600 | 2015-07-01 | 2015-09-01 | X | S | 47 | Поставка запасных частей к разъединителям | ZELENKOV_VV | Вячеслав Владимирович Зеленков | BUDGET | 2215 | 4000 | 21118 | SHATILIN_EM | Евгений Михайлович Шатилин | 3105010000 | Запасные части | Z | 2230109080 | Родинский УЭС | 142147088 | КР_ТП 6-10/0,4 кВ Ремонт
|  | 40 | 1100111229 | GR | 2230 | L | 2015-07-31 | 47 | Поставка запасных частей к разъединителям | 3418000264 | Замок привода разъединителя РЛНД-10 | 1 | ШТ | 600 | 600 | 1700024605 | 1620 | 3418000264 | Замок привода разъединителя РЛНД-10 |  | 1 | 600 | 600 | 600 | 2015-07-01 | 2015-07-31 | X | S | 47 | Поставка запасных частей к разъединителям | ZELENKOV_VV | Вячеслав Владимирович Зеленков | BUDGET | 2215 | 4000 | 21118 | SHATILIN_EM | Евгений Михайлович Шатилин | 3105010000 | Запасные части | Z | 2230109080 | Родинский УЭС | 142147266 | КР_ТП 6-10/0,4 кВ Ремонт
|  | 20 | 1100111231 | GR | 2230 | L | 2015-09-01 | 47 | Поставка запасных частей к разъединителям | 3418000264 | Замок привода разъединителя РЛНД-10 | 1 | ШТ | 600 | 600 | 1700024605 | 1630 | 3418000264 | Замок привода разъединителя РЛНД-10 |  | 1 | 600 | 600 | 600 | 2015-07-01 | 2015-09-01 | X | S | 47 | Поставка запасных частей к разъединителям | ZELENKOV_VV | Вячеслав Владимирович Зеленков | BUDGET | 2215 | 4000 | 21118 | SHATILIN_EM | Евгений Михайлович Шатилин | 3105010000 | Запасные части | Z | 2230109080 | Родинский УЭС | 142147268 | КР_ТП 6-10/0,4 кВ Ремонт
|  | 20 | 1100111233 | GR | 2230 | L | 2015-09-01 | 47 | Поставка запасных частей к разъединителям | 3418000264 | Замок привода разъединителя РЛНД-10 | 1 | ШТ | 600 | 600 | 1700024605 | 1640 | 3418000264 | Замок привода разъединителя РЛНД-10 |  | 1 | 600 | 600 | 600 | 2015-07-01 | 2015-09-01 | X | S | 47 | Поставка запасных частей к разъединителям | ZELENKOV_VV | Вячеслав Владимирович Зеленков | BUDGET | 2215 | 4000 | 21118 | SHATILIN_EM | Евгений Михайлович Шатилин | 3105010000 | Запасные части | Z | 2230109080 | Родинский УЭС | 142148775 | КР_ТП 6-10/0,4 кВ Ремонт
|  | 40 | 1100111235 | GR | 2230 | L | 2015-07-01 | 47 | Поставка запасных частей к разъединителям | 3418000264 | Замок привода разъединителя РЛНД-10 | 1 | ШТ | 600 | 600 | 1700024605 | 1650 | 3418000264 | Замок привода разъединителя РЛНД-10 |  | 1 | 600 | 600 | 600 | 2015-07-01 | 2015-07-01 | X | S | 47 | Поставка запасных частей к разъединителям | ZELENKOV_VV | Вячеслав Владимирович Зеленков | BUDGET | 2215 | 4000 | 21118 | SHATILIN_EM | Евгений Михайлович Шатилин | 3105010000 | Запасные части | Z | 2230109080 | Родинский УЭС | 142148799 | КР_ТП 6-10/0,4 кВ Ремонт
|  | 40 | 1100111237 | GR | 2230 | L | 2015-07-01 | 47 | Поставка запасных частей к разъединителям | 3418000264 | Замок привода разъединителя РЛНД-10 | 1 | ШТ | 600 | 600 | 1700024605 | 1660 | 3418000264 | Замок привода разъединителя РЛНД-10 |  | 1 | 600 | 600 | 600 | 2015-07-01 | 2015-07-01 | X | S | 47 | Поставка запасных частей к разъединителям | ZELENKOV_VV | Вячеслав Владимирович Зеленков | BUDGET | 2215 | 4000 | 21118 | SHATILIN_EM | Евгений Михайлович Шатилин | 3105010000 | Запасные части | Z | 2230109080 | Родинский УЭС | 142150100 | КР_ТП 6-10/0,4 кВ Ремонт
|  | 20 | 1100111239 | GR | 2230 | L | 2015-09-01 | 47 | Поставка запасных частей к разъединителям | 3418000264 | Замок привода разъединителя РЛНД-10 | 1 | ШТ | 600 | 600 | 1700024605 | 1670 | 3418000264 | Замок привода разъединителя РЛНД-10 |  | 1 | 600 | 600 | 600 | 2015-07-01 | 2015-09-01 | X | S | 47 | Поставка запасных частей к разъединителям | ZELENKOV_VV | Вячеслав Владимирович Зеленков | BUDGET | 2215 | 4000 | 21118 | SHATILIN_EM | Евгений Михайлович Шатилин | 3105010000 | Запасные части | Z | 2230109080 | Родинский УЭС | 142147272 | КР_ТП 6-10/0,4 кВ Ремонт
|  | 40 | 1100111241 | GR | 2230 | L | 2015-07-01 | 47 | Поставка запасных частей к разъединителям | 3418000264 | Замок привода разъединителя РЛНД-10 | 1 | ШТ | 600 | 600 | 1700024605 | 1680 | 3418000264 | Замок привода разъединителя РЛНД-10 |  | 1 | 600 | 600 | 600 | 2015-07-01 | 2015-07-01 | X | S | 47 | Поставка запасных частей к разъединителям | ZELENKOV_VV | Вячеслав Владимирович Зеленков | BUDGET | 2215 | 4000 | 21118 | SHATILIN_EM | Евгений Михайлович Шатилин | 3105010000 | Запасные части | Z | 2230109080 | Родинский УЭС | 142150348 | КР_ТП 6-10/0,4 кВ Ремонт
|  | 40 | 1100111243 | GR | 2230 | L | 2015-09-01 | 47 | Поставка запасных частей к разъединителям | 3418000264 | Замок привода разъединителя РЛНД-10 | 1 | ШТ | 600 | 600 | 1700024605 | 1690 | 3418000264 | Замок привода разъединителя РЛНД-10 |  | 1 | 600 | 600 | 600 | 2015-07-01 | 2015-09-01 | X | S | 47 | Поставка запасных частей к разъединителям | ZELENKOV_VV | Вячеслав Владимирович Зеленков | BUDGET | 2215 | 4000 | 21118 | SHATILIN_EM | Евгений Михайлович Шатилин | 3105010000 | Запасные части | Z | 2230109080 | Родинский УЭС | 142147277 | КР_ТП 6-10/0,4 кВ Ремонт
|  | 20 | 1100111245 | GR | 2230 | L | 2015-09-01 | 47 | Поставка запасных частей к разъединителям | 3418000264 | Замок привода разъединителя РЛНД-10 | 1 | ШТ | 600 | 600 | 1700024605 | 1700 | 3418000264 | Замок привода разъединителя РЛНД-10 |  | 1 | 600 | 600 | 600 | 2015-07-01 | 2015-09-01 | X | S | 47 | Поставка запасных частей к разъединителям | ZELENKOV_VV | Вячеслав Владимирович Зеленков | BUDGET | 2215 | 4000 | 21118 | SHATILIN_EM | Евгений Михайлович Шатилин | 3105010000 | Запасные части | Z | 2230109080 | Родинский УЭС | 142147320 | КР_ТП 6-10/0,4 кВ Ремонт
|  | 60 | 1100111247 | GR | 2230 | L | 2015-09-01 | 47 | Поставка запасных частей к разъединителям | 3418000264 | Замок привода разъединителя РЛНД-10 | 1 | ШТ | 600 | 600 | 1700024605 | 1710 | 3418000264 | Замок привода разъединителя РЛНД-10 |  | 1 | 600 | 600 | 600 | 2015-07-01 | 2015-09-01 | X | S | 47 | Поставка запасных частей к разъединителям | ZELENKOV_VV | Вячеслав Владимирович Зеленков | BUDGET | 2215 | 4000 | 21118 | SHATILIN_EM | Евгений Михайлович Шатилин | 3105010000 | Запасные части | Z | 2230109080 | Родинский УЭС | 142148668 | КР_ТП 6-10/0,4 кВ Ремонт
|  | 60 | 1100111249 | GR | 2230 | L | 2015-07-31 | 47 | Поставка запасных частей к разъединителям | 3418000264 | Замок привода разъединителя РЛНД-10 | 1 | ШТ | 600 | 600 | 1700024605 | 1720 | 3418000264 | Замок привода разъединителя РЛНД-10 |  | 1 | 600 | 600 | 600 | 2015-07-01 | 2015-07-31 | X | S | 47 | Поставка запасных частей к разъединителям | ZELENKOV_VV | Вячеслав Владимирович Зеленков | BUDGET | 2215 | 4000 | 21118 | SHATILIN_EM | Евгений Михайлович Шатилин | 3105010000 | Запасные части | Z | 2230109080 | Родинский УЭС | 142151443 | КР_ТП 6-10/0,4 кВ Ремонт
|  | 40 | 1100111251 | GR | 2230 | L | 2015-07-31 | 47 | Поставка запасных частей к разъединителям | 3418000264 | Замок привода разъединителя РЛНД-10 | 1 | ШТ | 600 | 600 | 1700024605 | 1730 | 3418000264 | Замок привода разъединителя РЛНД-10 |  | 1 | 600 | 600 | 600 | 2015-07-01 | 2015-07-31 | X | S | 47 | Поставка запасных частей к разъединителям | ZELENKOV_VV | Вячеслав Владимирович Зеленков | BUDGET | 2215 | 4000 | 21118 | SHATILIN_EM | Евгений Михайлович Шатилин | 3105010000 | Запасные части | Z | 2230109080 | Родинский УЭС | 142150390 | КР_ТП 6-10/0,4 кВ Ремонт
|  | 40 | 1100111253 | GR | 2230 | L | 2015-07-31 | 47 | Поставка запасных частей к разъединителям | 3418000264 | Замок привода разъединителя РЛНД-10 | 1 | ШТ | 600 | 600 | 1700024605 | 1740 | 3418000264 | Замок привода разъединителя РЛНД-10 |  | 1 | 600 | 600 | 600 | 2015-07-01 | 2015-07-31 | X | S | 47 | Поставка запасных частей к разъединителям | ZELENKOV_VV | Вячеслав Владимирович Зеленков | BUDGET | 2215 | 4000 | 21118 | SHATILIN_EM | Евгений Михайлович Шатилин | 3105010000 | Запасные части | Z | 2230109080 | Родинский УЭС | 142151448 | КР_ТП 6-10/0,4 кВ Ремонт
|  | 40 | 1100111255 | GR | 2230 | L | 2015-07-31 | 47 | Поставка запасных частей к разъединителям | 3418000264 | Замок привода разъединителя РЛНД-10 | 1 | ШТ | 600 | 600 | 1700024605 | 1750 | 3418000264 | Замок привода разъединителя РЛНД-10 |  | 1 | 600 | 600 | 600 | 2015-07-01 | 2015-07-31 | X | S | 47 | Поставка запасных частей к разъединителям | ZELENKOV_VV | Вячеслав Владимирович Зеленков | BUDGET | 2215 | 4000 | 21118 | SHATILIN_EM | Евгений Михайлович Шатилин | 3105010000 | Запасные части | Z | 2230109080 | Родинский УЭС | 142151457 | КР_ТП 6-10/0,4 кВ Ремонт
|  | 40 | 1100111257 | GR | 2230 | L | 2015-07-31 | 47 | Поставка запасных частей к разъединителям | 3418000264 | Замок привода разъединителя РЛНД-10 | 1 | ШТ | 600 | 600 | 1700024605 | 1760 | 3418000264 | Замок привода разъединителя РЛНД-10 |  | 1 | 600 | 600 | 600 | 2015-07-01 | 2015-07-31 | X | S | 47 | Поставка запасных частей к разъединителям | ZELENKOV_VV | Вячеслав Владимирович Зеленков | BUDGET | 2215 | 4000 | 21118 | SHATILIN_EM | Евгений Михайлович Шатилин | 3105010000 | Запасные части | Z | 2230109080 | Родинский УЭС | 142151508 | КР_ТП 6-10/0,4 кВ Ремонт
|  | 40 | 1100111259 | GR | 2230 | L | 2015-07-01 | 47 | Поставка запасных частей к разъединителям | 3418000264 | Замок привода разъединителя РЛНД-10 | 1 | ШТ | 600 | 600 | 1700024605 | 1770 | 3418000264 | Замок привода разъединителя РЛНД-10 |  | 1 | 600 | 600 | 600 | 2015-07-01 | 2015-07-01 | X | S | 47 | Поставка запасных частей к разъединителям | ZELENKOV_VV | Вячеслав Владимирович Зеленков | BUDGET | 2215 | 4000 | 21118 | SHATILIN_EM | Евгений Михайлович Шатилин | 3105010000 | Запасные части | Z | 2230109080 | Родинский УЭС | 142148786 | КР_ТП 6-10/0,4 кВ Ремонт
|  | 60 | 1100111261 | GR | 2230 | L | 2015-07-31 | 47 | Поставка запасных частей к разъединителям | 3418000264 | Замок привода разъединителя РЛНД-10 | 1 | ШТ | 600 | 600 | 1700024605 | 1780 | 3418000264 | Замок привода разъединителя РЛНД-10 |  | 1 | 600 | 600 | 600 | 2015-07-01 | 2015-07-31 | X | S | 47 | Поставка запасных частей к разъединителям | ZELENKOV_VV | Вячеслав Владимирович Зеленков | BUDGET | 2215 | 4000 | 21118 | SHATILIN_EM | Евгений Михайлович Шатилин | 3105010000 | Запасные части | Z | 2230109070 | Комарихинский УЭС | 142146378 | КР_ТП 6-10/0,4 кВ Ремонт
|  | 20 | 1100111263 | GR | 2230 | L | 2015-07-01 | 47 | Поставка запасных частей к разъединителям | 3418000264 | Замок привода разъединителя РЛНД-10 | 1 | ШТ | 600 | 600 | 1700024605 | 1790 | 3418000264 | Замок привода разъединителя РЛНД-10 |  | 1 | 600 | 600 | 600 | 2015-07-01 | 2015-07-01 | X | S | 47 | Поставка запасных частей к разъединителям | ZELENKOV_VV | Вячеслав Владимирович Зеленков | BUDGET | 2215 | 4000 | 21118 | SHATILIN_EM | Евгений Михайлович Шатилин | 3105010000 | Запасные части | Z | 2230109100 | Шипуновский УЭС | 142152340 | КР_ТП 6-10/0,4 кВ Ремонт
|  | 40 | 1100111265 | GR | 2230 | L | 2015-07-01 | 47 | Поставка запасных частей к разъединителям | 3418000264 | Замок привода разъединителя РЛНД-10 | 1 | ШТ | 600 | 600 | 1700024605 | 1800 | 3418000264 | Замок привода разъединителя РЛНД-10 |  | 1 | 600 | 600 | 600 | 2015-07-01 | 2015-07-01 | X | S | 47 | Поставка запасных частей к разъединителям | ZELENKOV_VV | Вячеслав Владимирович Зеленков | BUDGET | 2215 | 4000 | 21118 | SHATILIN_EM | Евгений Михайлович Шатилин | 3105010000 | Запасные части | Z | 2230109100 | Шипуновский УЭС | 142152393 | КР_ТП 6-10/0,4 кВ Ремонт
|  | 30 | 1100111267 | GR | 2230 | L | 2015-07-01 | 47 | Поставка запасных частей к разъединителям | 3418000264 | Замок привода разъединителя РЛНД-10 | 1 | ШТ | 600 | 600 | 1700024605 | 1810 | 3418000264 | Замок привода разъединителя РЛНД-10 |  | 1 | 600 | 600 | 600 | 2015-07-01 | 2015-07-01 | X | S | 47 | Поставка запасных частей к разъединителям | ZELENKOV_VV | Вячеслав Владимирович Зеленков | BUDGET | 2215 | 4000 | 21118 | SHATILIN_EM | Евгений Михайлович Шатилин | 3105010000 | Запасные части | Z | 2230109100 | Шипуновский УЭС | 142152448 | КР_ТП 6-10/0,4 кВ Ремонт
|  | 50 | 1100111269 | GR | 2230 | L | 2015-07-01 | 47 | Поставка запасных частей к разъединителям | 3418000264 | Замок привода разъединителя РЛНД-10 | 1 | ШТ | 600 | 600 | 1700024605 | 1820 | 3418000264 | Замок привода разъединителя РЛНД-10 |  | 1 | 600 | 600 | 600 | 2015-07-01 | 2015-07-01 | X | S | 47 | Поставка запасных частей к разъединителям | ZELENKOV_VV | Вячеслав Владимирович Зеленков | BUDGET | 2215 | 4000 | 21118 | SHATILIN_EM | Евгений Михайлович Шатилин | 3105010000 | Запасные части | Z | 2230109100 | Шипуновский УЭС | 142152457 | КР_ТП 6-10/0,4 кВ Ремонт
|  | 70 | 1100111271 | GR | 2230 | L | 2015-09-01 | 47 | Поставка запасных частей к разъединителям | 3418000264 | Замок привода разъединителя РЛНД-10 | 1 | ШТ | 600 | 600 | 1700024605 | 1830 | 3418000264 | Замок привода разъединителя РЛНД-10 |  | 1 | 600 | 600 | 600 | 2015-07-01 | 2015-09-01 | X | S | 47 | Поставка запасных частей к разъединителям | ZELENKOV_VV | Вячеслав Владимирович Зеленков | BUDGET | 2215 | 4000 | 21118 | SHATILIN_EM | Евгений Михайлович Шатилин | 3105010000 | Запасные части | Z | 2230109100 | Шипуновский УЭС | 142153008 | КР_ТП 6-10/0,4 кВ Ремонт
|  | 70 | 1100111273 | GR | 2230 | L | 2015-07-31 | 47 | Поставка запасных частей к разъединителям | 3418000264 | Замок привода разъединителя РЛНД-10 | 1 | ШТ | 600 | 600 | 1700024605 | 1840 | 3418000264 | Замок привода разъединителя РЛНД-10 |  | 1 | 600 | 600 | 600 | 2015-07-01 | 2015-07-31 | X | S | 47 | Поставка запасных частей к разъединителям | ZELENKOV_VV | Вячеслав Владимирович Зеленков | BUDGET | 2215 | 4000 | 21118 | SHATILIN_EM | Евгений Михайлович Шатилин | 3105010000 | Запасные части | Z | 2230109100 | Шипуновский УЭС | 142153101 | КР_ТП 6-10/0,4 кВ Ремонт
|  | 40 | 1100111275 | GR | 2230 | L | 2015-07-31 | 47 | Поставка запасных частей к разъединителям | 3418000264 | Замок привода разъединителя РЛНД-10 | 1 | ШТ | 600 | 600 | 1700024605 | 1850 | 3418000264 | Замок привода разъединителя РЛНД-10 |  | 1 | 600 | 600 | 600 | 2015-07-01 | 2015-07-31 | X | S | 47 | Поставка запасных частей к разъединителям | ZELENKOV_VV | Вячеслав Владимирович Зеленков | BUDGET | 2215 | 4000 | 21118 | SHATILIN_EM | Евгений Михайлович Шатилин | 3105010000 | Запасные части | Z | 2230109100 | Шипуновский УЭС | 142153112 | КР_ТП 6-10/0,4 кВ Ремонт
|  | 30 | 1100111277 | GR | 2230 | L | 2015-07-31 | 47 | Поставка запасных частей к разъединителям | 3418000264 | Замок привода разъединителя РЛНД-10 | 1 | ШТ | 600 | 600 | 1700024605 | 1860 | 3418000264 | Замок привода разъединителя РЛНД-10 |  | 1 | 600 | 600 | 600 | 2015-07-01 | 2015-07-31 | X | S | 47 | Поставка запасных частей к разъединителям | ZELENKOV_VV | Вячеслав Владимирович Зеленков | BUDGET | 2215 | 4000 | 21118 | SHATILIN_EM | Евгений Михайлович Шатилин | 3105010000 | Запасные части | Z | 2230109100 | Шипуновский УЭС | 142153186 | КР_ТП 6-10/0,4 кВ Ремонт
|  | 60 | 1100111279 | GR | 2230 | L | 2015-07-31 | 47 | Поставка запасных частей к разъединителям | 3418000264 | Замок привода разъединителя РЛНД-10 | 1 | ШТ | 600 | 600 | 1700024605 | 1870 | 3418000264 | Замок привода разъединителя РЛНД-10 |  | 1 | 600 | 600 | 600 | 2015-07-01 | 2015-07-31 | X | S | 47 | Поставка запасных частей к разъединителям | ZELENKOV_VV | Вячеслав Владимирович Зеленков | BUDGET | 2215 | 4000 | 21118 | SHATILIN_EM | Евгений Михайлович Шатилин | 3105010000 | Запасные части | Z | 2230109100 | Шипуновский УЭС | 142153018 | КР_ТП 6-10/0,4 кВ Ремонт
|  | 50 | 1100111281 | GR | 2230 | L | 2015-07-31 | 47 | Поставка запасных частей к разъединителям | 3418000264 | Замок привода разъединителя РЛНД-10 | 1 | ШТ | 600 | 600 | 1700024605 | 1880 | 3418000264 | Замок привода разъединителя РЛНД-10 |  | 1 | 600 | 600 | 600 | 2015-07-01 | 2015-07-31 | X | S | 47 | Поставка запасных частей к разъединителям | ZELENKOV_VV | Вячеслав Владимирович Зеленков | BUDGET | 2215 | 4000 | 21118 | SHATILIN_EM | Евгений Михайлович Шатилин | 3105010000 | Запасные части | Z | 2230109060 | Белоглазовский УЭС | 142143127 | КР_ТП 6-10/0,4 кВ Ремонт
|  | 30 | 1100111283 | GR | 2230 | L | 2015-07-31 | 47 | Поставка запасных частей к разъединителям | 3418000264 | Замок привода разъединителя РЛНД-10 | 1 | ШТ | 600 | 600 | 1700024605 | 1890 | 3418000264 | Замок привода разъединителя РЛНД-10 |  | 1 | 600 | 600 | 600 | 2015-07-01 | 2015-07-31 | X | S | 47 | Поставка запасных частей к разъединителям | ZELENKOV_VV | Вячеслав Владимирович Зеленков | BUDGET | 2215 | 4000 | 21118 | SHATILIN_EM | Евгений Михайлович Шатилин | 3105010000 | Запасные части | Z | 2230109060 | Белоглазовский УЭС | 142143222 | КР_ТП 6-10/0,4 кВ Ремонт
|  | 160 | 1100111285 | GR | 2240 | L | 2015-09-01 | 47 | Поставка запасных частей к разъединителям | 3449950211 | Вал привода РА-3 | 2 | ШТ | 1052.88 | 2105.76 | 1700024605 | 1900 | 3449950211 | Вал привода РА-3 |  | 2 | 2105.76 | 1.052,88 | 2.105,76 | 2015-07-01 | 2015-09-01 | X | S | 47 | Поставка запасных частей к разъединителям | ZELENKOV_VV | Вячеслав Владимирович Зеленков | BUDGET | 2215 | 4000 | 21118 | SHATILIN_EM | Евгений Михайлович Шатилин | 3101010000 | Материалы | Z | 2240101060 | Благовещенский УЭС | 142173335 | КР_ТП 6-10/0,4 кВ Ремонт
|  | 120 | 1100111286 | GR | 2240 | L | 2015-07-01 | 47 | Поставка запасных частей к разъединителям | 3449950211 | Вал привода РА-3 | 2 | ШТ | 1052.88 | 2105.76 | 1700024605 | 1910 | 3449950211 | Вал привода РА-3 |  | 2 | 2105.76 | 1.052,88 | 2.105,76 | 2015-07-01 | 2015-07-01 | X | S | 47 | Поставка запасных частей к разъединителям | ZELENKOV_VV | Вячеслав Владимирович Зеленков | BUDGET | 2215 | 4000 | 21118 | SHATILIN_EM | Евгений Михайлович Шатилин | 3101010000 | Материалы | Z | 2240101060 | Благовещенский УЭС | 142173258 | КР_ТП 6-10/0,4 кВ Ремонт
|  | 140 | 1100111287 | GR | 2240 | L | 2015-06-23 | 47 | Поставка запасных частей к разъединителям | 3449950211 | Вал привода РА-3 | 2 | ШТ | 1052.88 | 2105.76 | 1700024477 | 1100 | 3449950211 | Вал привода РА-3 |  | 2 | 2105.76 | 1.052,88 | 2.105,76 | 2015-04-01 | 2015-06-23 | X | S | 47 | Поставка запасных частей к разъединителям | ZELENKOV_VV | Вячеслав Владимирович Зеленков | BUDGET | 2215 | 4000 | 21118 | SHATILIN_EM | Евгений Михайлович Шатилин | 3101010000 | Материалы | Z | 2240101090 | Леньковский УЭС | 142171903 | КР_ТП 6-10/0,4 кВ Ремонт
|  | 150 | 1100111288 | GR | 2240 | L | 2015-06-18 | 47 | Поставка запасных частей к разъединителям | 3449950211 | Вал привода РА-3 | 2 | ШТ | 1052.88 | 2105.76 | 1700024477 | 1110 | 3449950211 | Вал привода РА-3 |  | 2 | 2105.76 | 1.052,88 | 2.105,76 | 2015-04-01 | 2015-06-18 | X | S | 47 | Поставка запасных частей к разъединителям | ZELENKOV_VV | Вячеслав Владимирович Зеленков | BUDGET | 2215 | 4000 | 21118 | SHATILIN_EM | Евгений Михайлович Шатилин | 3101010000 | Материалы | Z | 2240101090 | Леньковский УЭС | 142171839 | КР_ТП 6-10/0,4 кВ Ремонт
|  | 160 | 1100111290 | GR | 2240 | L | 2015-05-13 | 47 | Поставка запасных частей к разъединителям | 3449950211 | Вал привода РА-3 | 2 | ШТ | 1052.88 | 2105.76 | 1700024477 | 1120 | 3449950211 | Вал привода РА-3 |  | 2 | 2105.76 | 1.052,88 | 2.105,76 | 2015-04-01 | 2015-05-13 | X | S | 47 | Поставка запасных частей к разъединителям | ZELENKOV_VV | Вячеслав Владимирович Зеленков | BUDGET | 2215 | 4000 | 21118 | SHATILIN_EM | Евгений Михайлович Шатилин | 3101010000 | Материалы | Z | 2240101090 | Леньковский УЭС | 142171961 | КР_ТП 6-10/0,4 кВ Ремонт
|  | 180 | 1100111291 | GR | 2240 | L | 2015-07-06 | 47 | Поставка запасных частей к разъединителям | 3449950211 | Вал привода РА-3 | 2 | ШТ | 1052.88 | 2105.76 | 1700024605 | 1920 | 3449950211 | Вал привода РА-3 |  | 2 | 2105.76 | 1.052,88 | 2.105,76 | 2015-07-01 | 2015-07-06 | X | S | 47 | Поставка запасных частей к разъединителям | ZELENKOV_VV | Вячеслав Владимирович Зеленков | BUDGET | 2215 | 4000 | 21118 | SHATILIN_EM | Евгений Михайлович Шатилин | 3101010000 | Материалы | Z | 2240101100 | Ново-Кулундинский УЭС | 142171804 | КР_ТП 6-10/0,4 кВ Ремонт
|  | 140 | 1100111292 | GR | 2240 | L | 2015-07-09 | 47 | Поставка запасных частей к разъединителям | 3449950211 | Вал привода РА-3 | 2 | ШТ | 1052.88 | 2105.76 | 1700024605 | 1930 | 3449950211 | Вал привода РА-3 |  | 2 | 2105.76 | 1.052,88 | 2.105,76 | 2015-07-01 | 2015-07-09 | X | S | 47 | Поставка запасных частей к разъединителям | ZELENKOV_VV | Вячеслав Владимирович Зеленков | BUDGET | 2215 | 4000 | 21118 | SHATILIN_EM | Евгений Михайлович Шатилин | 3101010000 | Материалы | Z | 2240101100 | Ново-Кулундинский УЭС | 142171862 | КР_ТП 6-10/0,4 кВ Ремонт
|  | 190 | 1100111293 | GR | 2240 | L | 2015-08-03 | 47 | Поставка запасных частей к разъединителям | 3449950211 | Вал привода РА-3 | 2 | ШТ | 1052.88 | 2105.76 | 1700024605 | 1940 | 3449950211 | Вал привода РА-3 |  | 2 | 2105.76 | 1.052,88 | 2.105,76 | 2015-07-01 | 2015-08-03 | X | S | 47 | Поставка запасных частей к разъединителям | ZELENKOV_VV | Вячеслав Владимирович Зеленков | BUDGET | 2215 | 4000 | 21118 | SHATILIN_EM | Евгений Михайлович Шатилин | 3101010000 | Материалы | Z | 2240101100 | Ново-Кулундинский УЭС | 142171867 | КР_ТП 6-10/0,4 кВ Ремонт
|  | 120 | 1100111294 | GR | 2240 | L | 2015-08-06 | 47 | Поставка запасных частей к разъединителям | 3449950211 | Вал привода РА-3 | 2 | ШТ | 1052.88 | 2105.76 | 1700024605 | 1950 | 3449950211 | Вал привода РА-3 |  | 2 | 2105.76 | 1.052,88 | 2.105,76 | 2015-07-01 | 2015-08-06 | X | S | 47 | Поставка запасных частей к разъединителям | ZELENKOV_VV | Вячеслав Владимирович Зеленков | BUDGET | 2215 | 4000 | 21118 | SHATILIN_EM | Евгений Михайлович Шатилин | 3101010000 | Материалы | Z | 2240101100 | Ново-Кулундинский УЭС | 142171874 | КР_ТП 6-10/0,4 кВ Ремонт
|  | 150 | 1100111295 | GR | 2240 | L | 2015-08-11 | 47 | Поставка запасных частей к разъединителям | 3449950211 | Вал привода РА-3 | 2 | ШТ | 1052.88 | 2105.76 | 1700024605 | 1960 | 3449950211 | Вал привода РА-3 |  | 2 | 2105.76 | 1.052,88 | 2.105,76 | 2015-07-01 | 2015-08-11 | X | S | 47 | Поставка запасных частей к разъединителям | ZELENKOV_VV | Вячеслав Владимирович Зеленков | BUDGET | 2215 | 4000 | 21118 | SHATILIN_EM | Евгений Михайлович Шатилин | 3101010000 | Материалы | Z | 2240101100 | Ново-Кулундинский УЭС | 142171945 | КР_ТП 6-10/0,4 кВ Ремонт
|  | 140 | 1100111299 | GR | 2240 | L | 2015-07-01 | 47 | Поставка запасных частей к разъединителям | 3449950211 | Вал привода РА-3 | 2 | ШТ | 1052.88 | 2105.76 | 1700024605 | 1970 | 3449950211 | Вал привода РА-3 |  | 2 | 2105.76 | 1.052,88 | 2.105,76 | 2015-07-01 | 2015-07-01 | X | S | 47 | Поставка запасных частей к разъединителям | ZELENKOV_VV | Вячеслав Владимирович Зеленков | BUDGET | 2215 | 4000 | 21118 | SHATILIN_EM | Евгений Михайлович Шатилин | 3101010000 | Материалы | Z | 2240101100 | Ново-Кулундинский УЭС | 142171728 | КР_ТП 6-10/0,4 кВ Ремонт
|  | 110 | 1100111301 | GR | 2240 | L | 2015-07-01 | 47 | Поставка запасных частей к разъединителям | 3449950211 | Вал привода РА-3 | 2 | ШТ | 1052.88 | 2105.76 | 1700024605 | 1980 | 3449950211 | Вал привода РА-3 |  | 2 | 2105.76 | 1.052,88 | 2.105,76 | 2015-07-01 | 2015-07-01 | X | S | 47 | Поставка запасных частей к разъединителям | ZELENKOV_VV | Вячеслав Владимирович Зеленков | BUDGET | 2215 | 4000 | 21118 | SHATILIN_EM | Евгений Михайлович Шатилин | 3101010000 | Материалы | Z | 2240101070 | Верхсуетский УЭС | 142173736 | КР_ТП 6-10/0,4 кВ Ремонт
|  | 80 | 1100111304 | GR | 2240 | L | 2015-08-06 | 47 | Поставка запасных частей к разъединителям | 3449950211 | Вал привода РА-3 | 2 | ШТ | 1052.88 | 2105.76 | 1700024605 | 1990 | 3449950211 | Вал привода РА-3 |  | 2 | 2105.76 | 1.052,88 | 2.105,76 | 2015-07-01 | 2015-08-06 | X | S | 47 | Поставка запасных частей к разъединителям | ZELENKOV_VV | Вячеслав Владимирович Зеленков | BUDGET | 2215 | 4000 | 21118 | SHATILIN_EM | Евгений Михайлович Шатилин | 3101010000 | Материалы | Z | 2240101070 | Верхсуетский УЭС | 142173844 | КР_ТП 6-10/0,4 кВ Ремонт
|  | 190 | 1100111305 | GR | 2240 | L | 2015-08-03 | 47 | Поставка запасных частей к разъединителям | 3449950211 | Вал привода РА-3 | 2 | ШТ | 1052.88 | 2105.76 | 1700024605 | 2000 | 3449950211 | Вал привода РА-3 |  | 2 | 2105.76 | 1.052,88 | 2.105,76 | 2015-07-01 | 2015-08-03 | X | S | 47 | Поставка запасных частей к разъединителям | ZELENKOV_VV | Вячеслав Владимирович Зеленков | BUDGET | 2215 | 4000 | 21118 | SHATILIN_EM | Евгений Михайлович Шатилин | 3101010000 | Материалы | Z | 2240101070 | Верхсуетский УЭС | 142171518 | КР_ТП 6-10/0,4 кВ Ремонт
|  | 200 | 1100111308 | GR | 2240 | L | 2015-08-06 | 47 | Поставка запасных частей к разъединителям | 3449950211 | Вал привода РА-3 | 2 | ШТ | 1052.88 | 2105.76 | 1700024605 | 2010 | 3449950211 | Вал привода РА-3 |  | 2 | 2105.76 | 1.052,88 | 2.105,76 | 2015-07-01 | 2015-08-06 | X | S | 47 | Поставка запасных частей к разъединителям | ZELENKOV_VV | Вячеслав Владимирович Зеленков | BUDGET | 2215 | 4000 | 21118 | SHATILIN_EM | Евгений Михайлович Шатилин | 3101010000 | Материалы | Z | 2240101080 | Гляденьский УЭС | 142171833 | КР_ТП 6-10/0,4 кВ Ремонт
|  | 220 | 1100111309 | GR | 2240 | L | 2015-06-04 | 47 | Поставка запасных частей к разъединителям | 3449950211 | Вал привода РА-3 | 2 | ШТ | 1052.88 | 2105.76 | 1700024477 | 1130 | 3449950211 | Вал привода РА-3 |  | 2 | 2105.76 | 1.052,88 | 2.105,76 | 2015-04-01 | 2015-06-04 | X | S | 47 | Поставка запасных частей к разъединителям | ZELENKOV_VV | Вячеслав Владимирович Зеленков | BUDGET | 2215 | 4000 | 21118 | SHATILIN_EM | Евгений Михайлович Шатилин | 3101010000 | Материалы | Z | 2240101080 | Гляденьский УЭС | 142171649 | КР_ТП 6-10/0,4 кВ Ремонт
|  | 220 | 1100111310 | GR | 2240 | L | 2015-06-09 | 47 | Поставка запасных частей к разъединителям | 3449950211 | Вал привода РА-3 | 2 | ШТ | 1052.88 | 2105.76 | 1700024477 | 1140 | 3449950211 | Вал привода РА-3 |  | 2 | 2105.76 | 1.052,88 | 2.105,76 | 2015-04-01 | 2015-06-09 | X | S | 47 | Поставка запасных частей к разъединителям | ZELENKOV_VV | Вячеслав Владимирович Зеленков | BUDGET | 2215 | 4000 | 21118 | SHATILIN_EM | Евгений Михайлович Шатилин | 3101010000 | Материалы | Z | 2240101080 | Гляденьский УЭС | 142171746 | КР_ТП 6-10/0,4 кВ Ремонт
|  | 220 | 1100111311 | GR | 2240 | L | 2015-07-01 | 47 | Поставка запасных частей к разъединителям | 3449950211 | Вал привода РА-3 | 2 | ШТ | 1052.88 | 2105.76 | 1700024605 | 2020 | 3449950211 | Вал привода РА-3 |  | 2 | 2105.76 | 1.052,88 | 2.105,76 | 2015-07-01 | 2015-07-01 | X | S | 47 | Поставка запасных частей к разъединителям | ZELENKOV_VV | Вячеслав Владимирович Зеленков | BUDGET | 2215 | 4000 | 21118 | SHATILIN_EM | Евгений Михайлович Шатилин | 3101010000 | Материалы | Z | 2240101080 | Гляденьский УЭС | 142171749 | КР_ТП 6-10/0,4 кВ Ремонт
|  | 220 | 1100111312 | GR | 2240 | L | 2015-07-06 | 47 | Поставка запасных частей к разъединителям | 3449950211 | Вал привода РА-3 | 2 | ШТ | 1052.88 | 2105.76 | 1700024605 | 2030 | 3449950211 | Вал привода РА-3 |  | 2 | 2105.76 | 1.052,88 | 2.105,76 | 2015-07-01 | 2015-07-06 | X | S | 47 | Поставка запасных частей к разъединителям | ZELENKOV_VV | Вячеслав Владимирович Зеленков | BUDGET | 2215 | 4000 | 21118 | SHATILIN_EM | Евгений Михайлович Шатилин | 3101010000 | Материалы | Z | 2240101080 | Гляденьский УЭС | 142171823 | КР_ТП 6-10/0,4 кВ Ремонт
|  | 200 | 1100111313 | GR | 2240 | L | 2015-08-03 | 47 | Поставка запасных частей к разъединителям | 3449950211 | Вал привода РА-3 | 2 | ШТ | 1052.88 | 2105.76 | 1700024605 | 2040 | 3449950211 | Вал привода РА-3 |  | 2 | 2105.76 | 1.052,88 | 2.105,76 | 2015-07-01 | 2015-08-03 | X | S | 47 | Поставка запасных частей к разъединителям | ZELENKOV_VV | Вячеслав Владимирович Зеленков | BUDGET | 2215 | 4000 | 21118 | SHATILIN_EM | Евгений Михайлович Шатилин | 3101010000 | Материалы | Z | 2240101080 | Гляденьский УЭС | 142171828 | КР_ТП 6-10/0,4 кВ Ремонт
|  | 230 | 1100111314 | GR | 2240 | L | 2015-06-01 | 47 | Поставка запасных частей к разъединителям | 3449950211 | Вал привода РА-3 | 2 | ШТ | 1052.88 | 2105.76 | 1700024477 | 1150 | 3449950211 | Вал привода РА-3 |  | 2 | 2105.76 | 1.052,88 | 2.105,76 | 2015-04-01 | 2015-06-01 | X | S | 47 | Поставка запасных частей к разъединителям | ZELENKOV_VV | Вячеслав Владимирович Зеленков | BUDGET | 2215 | 4000 | 21118 | SHATILIN_EM | Евгений Михайлович Шатилин | 3101010000 | Материалы | Z | 2240101080 | Гляденьский УЭС | 142171645 | КР_ТП 6-10/0,4 кВ Ремонт
|  | 20 | 1100111316 | GR | 2240 | L | 2015-07-31 | 47 | Поставка запасных частей к разъединителям | 3449950211 | Вал привода РА-3 | 1 | ШТ | 1052.88 | 1052.88 | 1700024605 | 2050 | 3449950211 | Вал привода РА-3 |  | 1 | 1052.88 | 1.052,88 | 1.052,88 | 2015-07-01 | 2015-07-31 | X | S | 47 | Поставка запасных частей к разъединителям | ZELENKOV_VV | Вячеслав Владимирович Зеленков | BUDGET | 2215 | 4000 | 21118 | SHATILIN_EM | Евгений Михайлович Шатилин | 3101010000 | Материалы | Z | 2240106240 | Бурлинский УЭС | 142137286 | КР_ТП 6-10/0,4 кВ Ремонт оборуд.РУ6-10кВ
|  | 100 | 1100111318 | GR | 2240 | L | 2015-04-30 | 47 | Поставка запасных частей к разъединителям | 3449950211 | Вал привода РА-3 | 1 | ШТ | 1052.88 | 1052.88 | 1700024477 | 1160 | 3449950211 | Вал привода РА-3 |  | 1 | 1052.88 | 1.052,88 | 1.052,88 | 2015-04-01 | 2015-04-30 | X | S | 47 | Поставка запасных частей к разъединителям | ZELENKOV_VV | Вячеслав Владимирович Зеленков | BUDGET | 2215 | 4000 | 21118 | SHATILIN_EM | Евгений Михайлович Шатилин | 3101010000 | Материалы | Z | 2240106240 | Бурлинский УЭС | 142137284 | КР_ТП 6-10/0,4 кВ Ремонт оборуд.РУ6-10кВ
|  | 10 | 1100111320 | GR | 2240 | L | 2015-06-01 | 47 | Поставка запасных частей к разъединителям | 3449950211 | Вал привода РА-3 | 1 | ШТ | 1052.88 | 1052.88 | 1700024477 | 1170 | 3449950211 | Вал привода РА-3 |  | 1 | 1052.88 | 1.052,88 | 1.052,88 | 2015-04-01 | 2015-06-01 | X | S | 47 | Поставка запасных частей к разъединителям | ZELENKOV_VV | Вячеслав Владимирович Зеленков | BUDGET | 2215 | 4000 | 21118 | SHATILIN_EM | Евгений Михайлович Шатилин | 3101010000 | Материалы | Z | 2240106240 | Бурлинский УЭС | 142137287 | КР_ТП 6-10/0,4 кВ Ремонт оборуд.РУ6-10кВ
|  | 10 | 1100111322 | GR | 2240 | L | 2015-06-01 | 47 | Поставка запасных частей к разъединителям | 3449950211 | Вал привода РА-3 | 1 | ШТ | 1052.88 | 1052.88 | 1700024477 | 1180 | 3449950211 | Вал привода РА-3 |  | 1 | 1052.88 | 1.052,88 | 1.052,88 | 2015-04-01 | 2015-06-01 | X | S | 47 | Поставка запасных частей к разъединителям | ZELENKOV_VV | Вячеслав Владимирович Зеленков | BUDGET | 2215 | 4000 | 21118 | SHATILIN_EM | Евгений Михайлович Шатилин | 3101010000 | Материалы | Z | 2240106240 | Бурлинский УЭС | 142137288 | КР_ТП 6-10/0,4 кВ Ремонт оборуд.РУ6-10кВ
|  | 20 | 1100111324 | GR | 2240 | L | 2015-04-30 | 47 | Поставка запасных частей к разъединителям | 3449950211 | Вал привода РА-3 | 1 | ШТ | 1052.88 | 1052.88 | 1700024477 | 1190 | 3449950211 | Вал привода РА-3 |  | 1 | 1052.88 | 1.052,88 | 1.052,88 | 2015-04-01 | 2015-04-30 | X | S | 47 | Поставка запасных частей к разъединителям | ZELENKOV_VV | Вячеслав Владимирович Зеленков | BUDGET | 2215 | 4000 | 21118 | SHATILIN_EM | Евгений Михайлович Шатилин | 3101010000 | Материалы | Z | 2240106240 | Бурлинский УЭС | 142137285 | КР_ТП 6-10/0,4 кВ Ремонт оборуд.РУ6-10кВ
|  | 20 | 1100111330 | GR | 2240 | L | 2015-04-01 | 47 | Поставка запасных частей к разъединителям | 3449950211 | Вал привода РА-3 | 1 | ШТ | 1052.88 | 1052.88 | 1700024477 | 1200 | 3449950211 | Вал привода РА-3 |  | 1 | 1052.88 | 1.052,88 | 1.052,88 | 2015-04-01 | 2015-04-01 | X | S | 47 | Поставка запасных частей к разъединителям | ZELENKOV_VV | Вячеслав Владимирович Зеленков | BUDGET | 2215 | 4000 | 21118 | SHATILIN_EM | Евгений Михайлович Шатилин | 3101010000 | Материалы | Z | 2240106260 | Устьянский УЭС | 142145519 | КР_ТП 6-10/0,4 кВ Ремонт оборуд.РУ6-10кВ
|  | 20 | 1100111334 | GR | 2240 | L | 2015-06-01 | 47 | Поставка запасных частей к разъединителям | 3449950211 | Вал привода РА-3 | 1 | ШТ | 1052.88 | 1052.88 | 1700024477 | 1210 | 3449950211 | Вал привода РА-3 |  | 1 | 1052.88 | 1.052,88 | 1.052,88 | 2015-04-01 | 2015-06-01 | X | S | 47 | Поставка запасных частей к разъединителям | ZELENKOV_VV | Вячеслав Владимирович Зеленков | BUDGET | 2215 | 4000 | 21118 | SHATILIN_EM | Евгений Михайлович Шатилин | 3101010000 | Материалы | Z | 2240106260 | Устьянский УЭС | 142145663 | КР_ТП 6-10/0,4 кВ Ремонт оборуд.РУ6-10кВ
|  | 30 | 1100111346 | GR | 2240 | L | 2015-08-03 | 47 | Поставка запасных частей к разъединителям | 3449950211 | Вал привода РА-3 | 2 | ШТ | 1052.88 | 2105.76 | 1700024605 | 2060 | 3449950211 | Вал привода РА-3 |  | 2 | 2105.76 | 1.052,88 | 2.105,76 | 2015-07-01 | 2015-08-03 | X | S | 47 | Поставка запасных частей к разъединителям | ZELENKOV_VV | Вячеслав Владимирович Зеленков | BUDGET | 2215 | 4000 | 21118 | SHATILIN_EM | Евгений Михайлович Шатилин | 3101010000 | Материалы | Z | 2240103080 | Ново-Полтавский УЭС | 142148419 | КР_ТП 6-10/0,4 кВ-Ремонт оборуд. РУ 10кВ
|  | 90 | 1100111347 | GR | 2240 | L | 2015-07-01 | 47 | Поставка запасных частей к разъединителям | 3449950211 | Вал привода РА-3 | 2 | ШТ | 1052.88 | 2105.76 | 1700024605 | 2070 | 3449950211 | Вал привода РА-3 |  | 2 | 2105.76 | 1.052,88 | 2.105,76 | 2015-07-01 | 2015-07-01 | X | S | 47 | Поставка запасных частей к разъединителям | ZELENKOV_VV | Вячеслав Владимирович Зеленков | BUDGET | 2215 | 4000 | 21118 | SHATILIN_EM | Евгений Михайлович Шатилин | 3101010000 | Материалы | Z | 2240103080 | Ново-Полтавский УЭС | 142155551 | КР_ТП 6-10/0,4 кВ Капитальный Ремонт
|  | 90 | 1100111348 | GR | 2240 | L | 2015-07-01 | 47 | Поставка запасных частей к разъединителям | 3449950211 | Вал привода РА-3 | 2 | ШТ | 1052.88 | 2105.76 | 1700024605 | 2080 | 3449950211 | Вал привода РА-3 |  | 2 | 2105.76 | 1.052,88 | 2.105,76 | 2015-07-01 | 2015-07-01 | X | S | 47 | Поставка запасных частей к разъединителям | ZELENKOV_VV | Вячеслав Владимирович Зеленков | BUDGET | 2215 | 4000 | 21118 | SHATILIN_EM | Евгений Михайлович Шатилин | 3101010000 | Материалы | Z | 2240103080 | Ново-Полтавский УЭС | 142156071 | КР_ТП 6-10/0,4 кВ Капитальный Ремонт
|  | 90 | 1100111349 | GR | 2240 | L | 2015-07-01 | 47 | Поставка запасных частей к разъединителям | 3449950211 | Вал привода РА-3 | 2 | ШТ | 1052.88 | 2105.76 | 1700024605 | 2090 | 3449950211 | Вал привода РА-3 |  | 2 | 2105.76 | 1.052,88 | 2.105,76 | 2015-07-01 | 2015-07-01 | X | S | 47 | Поставка запасных частей к разъединителям | ZELENKOV_VV | Вячеслав Владимирович Зеленков | BUDGET | 2215 | 4000 | 21118 | SHATILIN_EM | Евгений Михайлович Шатилин | 3101010000 | Материалы | Z | 2240103080 | Ново-Полтавский УЭС | 142156141 | КР_ТП 6-10/0,4 кВ Капитальный Ремонт
|  | 90 | 1100111350 | GR | 2240 | L | 2015-07-01 | 47 | Поставка запасных частей к разъединителям | 3449950211 | Вал привода РА-3 | 2 | ШТ | 1052.88 | 2105.76 | 1700024605 | 2100 | 3449950211 | Вал привода РА-3 |  | 2 | 2105.76 | 1.052,88 | 2.105,76 | 2015-07-01 | 2015-07-01 | X | S | 47 | Поставка запасных частей к разъединителям | ZELENKOV_VV | Вячеслав Владимирович Зеленков | BUDGET | 2215 | 4000 | 21118 | SHATILIN_EM | Евгений Михайлович Шатилин | 3101010000 | Материалы | Z | 2240103080 | Ново-Полтавский УЭС | 142156201 | КР_ТП 6-10/0,4 кВ Капитальный Ремонт
|  | 90 | 1100111351 | GR | 2240 | L | 2015-07-01 | 47 | Поставка запасных частей к разъединителям | 3449950211 | Вал привода РА-3 | 2 | ШТ | 1052.88 | 2105.76 | 1700024605 | 2110 | 3449950211 | Вал привода РА-3 |  | 2 | 2105.76 | 1.052,88 | 2.105,76 | 2015-07-01 | 2015-07-01 | X | S | 47 | Поставка запасных частей к разъединителям | ZELENKOV_VV | Вячеслав Владимирович Зеленков | BUDGET | 2215 | 4000 | 21118 | SHATILIN_EM | Евгений Михайлович Шатилин | 3101010000 | Материалы | Z | 2240103080 | Ново-Полтавский УЭС | 142156210 | КР_ТП 6-10/0,4 кВ Капитальный Ремонт
|  | 70 | 1100111369 | GR | 2240 | L | 2015-05-06 | 47 | Поставка запасных частей к разъединителям | 3449950211 | Вал привода РА-3 | 1 | ШТ | 1052.88 | 1052.88 | 1700024477 | 1220 | 3449950211 | Вал привода РА-3 |  | 1 | 1052.88 | 1.052,88 | 1.052,88 | 2015-04-01 | 2015-05-06 | X | S | 47 | Поставка запасных частей к разъединителям | ZELENKOV_VV | Вячеслав Владимирович Зеленков | BUDGET | 2215 | 4000 | 21118 | SHATILIN_EM | Евгений Михайлович Шатилин | 3101010000 | Материалы | Z | 2240104070 | Кулундинский УЭС | 142172466 | КР_ТП 6-10/0,4 кВ_Ремонт оборуд. РУ 6-10
|  | 80 | 1100111371 | GR | 2240 | L | 2015-05-06 | 47 | Поставка запасных частей к разъединителям | 3449950211 | Вал привода РА-3 | 1 | ШТ | 1052.88 | 1052.88 | 1700024477 | 1230 | 3449950211 | Вал привода РА-3 |  | 1 | 1052.88 | 1.052,88 | 1.052,88 | 2015-04-01 | 2015-05-06 | X | S | 47 | Поставка запасных частей к разъединителям | ZELENKOV_VV | Вячеслав Владимирович Зеленков | BUDGET | 2215 | 4000 | 21118 | SHATILIN_EM | Евгений Михайлович Шатилин | 3101010000 | Материалы | Z | 2240104070 | Кулундинский УЭС | 142172467 | КР_ТП 6-10/0,4 кВ_Ремонт оборуд. РУ 6-10
|  | 70 | 1100111373 | GR | 2240 | L | 2015-05-06 | 47 | Поставка запасных частей к разъединителям | 3449950211 | Вал привода РА-3 | 1 | ШТ | 1052.88 | 1052.88 | 1700024477 | 1240 | 3449950211 | Вал привода РА-3 |  | 1 | 1052.88 | 1.052,88 | 1.052,88 | 2015-04-01 | 2015-05-06 | X | S | 47 | Поставка запасных частей к разъединителям | ZELENKOV_VV | Вячеслав Владимирович Зеленков | BUDGET | 2215 | 4000 | 21118 | SHATILIN_EM | Евгений Михайлович Шатилин | 3101010000 | Материалы | Z | 2240104070 | Кулундинский УЭС | 142172468 | КР_ТП 6-10/0,4 кВ_Ремонт оборуд. РУ 6-10
|  | 90 | 1100111375 | GR | 2240 | L | 2015-05-06 | 47 | Поставка запасных частей к разъединителям | 3449950211 | Вал привода РА-3 | 1 | ШТ | 1052.88 | 1052.88 | 1700024477 | 1250 | 3449950211 | Вал привода РА-3 |  | 1 | 1052.88 | 1.052,88 | 1.052,88 | 2015-04-01 | 2015-05-06 | X | S | 47 | Поставка запасных частей к разъединителям | ZELENKOV_VV | Вячеслав Владимирович Зеленков | BUDGET | 2215 | 4000 | 21118 | SHATILIN_EM | Евгений Михайлович Шатилин | 3101010000 | Материалы | Z | 2240104070 | Кулундинский УЭС | 142172469 | КР_ТП 6-10/0,4 кВ_Ремонт оборуд. РУ 6-10
|  | 70 | 1100111377 | GR | 2240 | L | 2015-05-06 | 47 | Поставка запасных частей к разъединителям | 3449950211 | Вал привода РА-3 | 1 | ШТ | 1052.88 | 1052.88 | 1700024477 | 1260 | 3449950211 | Вал привода РА-3 |  | 1 | 1052.88 | 1.052,88 | 1.052,88 | 2015-04-01 | 2015-05-06 | X | S | 47 | Поставка запасных частей к разъединителям | ZELENKOV_VV | Вячеслав Владимирович Зеленков | BUDGET | 2215 | 4000 | 21118 | SHATILIN_EM | Евгений Михайлович Шатилин | 3101010000 | Материалы | Z | 2240104070 | Кулундинский УЭС | 142172465 | КР_ТП 6-10/0,4 кВ_Ремонт оборуд. РУ 6-10
|  | 90 | 1100111379 | GR | 2240 | L | 2015-06-01 | 47 | Поставка запасных частей к разъединителям | 3449950211 | Вал привода РА-3 | 1 | ШТ | 1052.88 | 1052.88 | 1700024477 | 1270 | 3449950211 | Вал привода РА-3 |  | 1 | 1052.88 | 1.052,88 | 1.052,88 | 2015-04-01 | 2015-06-01 | X | S | 47 | Поставка запасных частей к разъединителям | ZELENKOV_VV | Вячеслав Владимирович Зеленков | BUDGET | 2215 | 4000 | 21118 | SHATILIN_EM | Евгений Михайлович Шатилин | 3101010000 | Материалы | Z | 2240104070 | Кулундинский УЭС | 142172470 | КР_ТП 6-10/0,4 кВ_Ремонт оборуд. РУ 6-10
|  | 100 | 1100111381 | GR | 2240 | L | 2015-06-01 | 47 | Поставка запасных частей к разъединителям | 3449950211 | Вал привода РА-3 | 1 | ШТ | 1052.88 | 1052.88 | 1700024477 | 1280 | 3449950211 | Вал привода РА-3 |  | 1 | 1052.88 | 1.052,88 | 1.052,88 | 2015-04-01 | 2015-06-01 | X | S | 47 | Поставка запасных частей к разъединителям | ZELENKOV_VV | Вячеслав Владимирович Зеленков | BUDGET | 2215 | 4000 | 21118 | SHATILIN_EM | Евгений Михайлович Шатилин | 3101010000 | Материалы | Z | 2240104070 | Кулундинский УЭС | 142172471 | КР_ТП 6-10/0,4 кВ_Ремонт оборуд. РУ 6-10
|  | 60 | 1100111383 | GR | 2240 | L | 2015-06-01 | 47 | Поставка запасных частей к разъединителям | 3449950211 | Вал привода РА-3 | 1 | ШТ | 1052.88 | 1052.88 | 1700024477 | 1290 | 3449950211 | Вал привода РА-3 |  | 1 | 1052.88 | 1.052,88 | 1.052,88 | 2015-04-01 | 2015-06-01 | X | S | 47 | Поставка запасных частей к разъединителям | ZELENKOV_VV | Вячеслав Владимирович Зеленков | BUDGET | 2215 | 4000 | 21118 | SHATILIN_EM | Евгений Михайлович Шатилин | 3101010000 | Материалы | Z | 2240104070 | Кулундинский УЭС | 142172474 | КР_ТП 6-10/0,4 кВ_Ремонт оборуд. РУ 6-10
|  | 70 | 1100111385 | GR | 2240 | L | 2015-06-01 | 47 | Поставка запасных частей к разъединителям | 3449950211 | Вал привода РА-3 | 1 | ШТ | 1052.88 | 1052.88 | 1700024477 | 1300 | 3449950211 | Вал привода РА-3 |  | 1 | 1052.88 | 1.052,88 | 1.052,88 | 2015-04-01 | 2015-06-01 | X | S | 47 | Поставка запасных частей к разъединителям | ZELENKOV_VV | Вячеслав Владимирович Зеленков | BUDGET | 2215 | 4000 | 21118 | SHATILIN_EM | Евгений Михайлович Шатилин | 3101010000 | Материалы | Z | 2240104070 | Кулундинский УЭС | 142172475 | КР_ТП 6-10/0,4 кВ_Ремонт оборуд. РУ 6-10
|  | 90 | 1100111387 | GR | 2240 | L | 2015-06-01 | 47 | Поставка запасных частей к разъединителям | 3449950211 | Вал привода РА-3 | 1 | ШТ | 1052.88 | 1052.88 | 1700024477 | 1310 | 3449950211 | Вал привода РА-3 |  | 1 | 1052.88 | 1.052,88 | 1.052,88 | 2015-04-01 | 2015-06-01 | X | S | 47 | Поставка запасных частей к разъединителям | ZELENKOV_VV | Вячеслав Владимирович Зеленков | BUDGET | 2215 | 4000 | 21118 | SHATILIN_EM | Евгений Михайлович Шатилин | 3101010000 | Материалы | Z | 2240104070 | Кулундинский УЭС | 142168656 | КР_ТП 6-10/0,4 кВ_Ремонт оборуд. РУ 6-10
|  | 80 | 1100111389 | GR | 2240 | L | 2015-06-01 | 47 | Поставка запасных частей к разъединителям | 3449950211 | Вал привода РА-3 | 1 | ШТ | 1052.88 | 1052.88 | 1700024477 | 1320 | 3449950211 | Вал привода РА-3 |  | 1 | 1052.88 | 1.052,88 | 1.052,88 | 2015-04-01 | 2015-06-01 | X | S | 47 | Поставка запасных частей к разъединителям | ZELENKOV_VV | Вячеслав Владимирович Зеленков | BUDGET | 2215 | 4000 | 21118 | SHATILIN_EM | Евгений Михайлович Шатилин | 3101010000 | Материалы | Z | 2240104070 | Кулундинский УЭС | 142168657 | КР_ТП 6-10/0,4 кВ_Ремонт оборуд. РУ 6-10
|  | 70 | 1100111391 | GR | 2240 | L | 2015-06-01 | 47 | Поставка запасных частей к разъединителям | 3449950211 | Вал привода РА-3 | 1 | ШТ | 1052.88 | 1052.88 | 1700024477 | 1330 | 3449950211 | Вал привода РА-3 |  | 1 | 1052.88 | 1.052,88 | 1.052,88 | 2015-04-01 | 2015-06-01 | X | S | 47 | Поставка запасных частей к разъединителям | ZELENKOV_VV | Вячеслав Владимирович Зеленков | BUDGET | 2215 | 4000 | 21118 | SHATILIN_EM | Евгений Михайлович Шатилин | 3101010000 | Материалы | Z | 2240104070 | Кулундинский УЭС | 142168658 | КР_ТП 6-10/0,4 кВ_Ремонт оборуд. РУ 6-10
|  | 70 | 1100111393 | GR | 2240 | L | 2015-06-01 | 47 | Поставка запасных частей к разъединителям | 3449950211 | Вал привода РА-3 | 1 | ШТ | 1052.88 | 1052.88 | 1700024477 | 1340 | 3449950211 | Вал привода РА-3 |  | 1 | 1052.88 | 1.052,88 | 1.052,88 | 2015-04-01 | 2015-06-01 | X | S | 47 | Поставка запасных частей к разъединителям | ZELENKOV_VV | Вячеслав Владимирович Зеленков | BUDGET | 2215 | 4000 | 21118 | SHATILIN_EM | Евгений Михайлович Шатилин | 3101010000 | Материалы | Z | 2240104070 | Кулундинский УЭС | 142168700 | КР_ТП 6-10/0,4 кВ_Ремонт оборуд. РУ 6-10
|  | 80 | 1100111395 | GR | 2240 | L | 2015-06-01 | 47 | Поставка запасных частей к разъединителям | 3449950211 | Вал привода РА-3 | 1 | ШТ | 1052.88 | 1052.88 | 1700024477 | 1350 | 3449950211 | Вал привода РА-3 |  | 1 | 1052.88 | 1.052,88 | 1.052,88 | 2015-04-01 | 2015-06-01 | X | S | 47 | Поставка запасных частей к разъединителям | ZELENKOV_VV | Вячеслав Владимирович Зеленков | BUDGET | 2215 | 4000 | 21118 | SHATILIN_EM | Евгений Михайлович Шатилин | 3101010000 | Материалы | Z | 2240104070 | Кулундинский УЭС | 142168650 | КР_ТП 6-10/0,4 кВ_Ремонт оборуд. РУ 6-10
|  | 20 | 1100111403 | GR | 2240 | L | 2015-05-06 | 47 | Поставка запасных частей к разъединителям | 3449950211 | Вал привода РА-3 | 1 | ШТ | 1052.88 | 1052.88 | 1700024477 | 1360 | 3449950211 | Вал привода РА-3 |  | 1 | 1052.88 | 1.052,88 | 1.052,88 | 2015-04-01 | 2015-05-06 | X | S | 47 | Поставка запасных частей к разъединителям | ZELENKOV_VV | Вячеслав Владимирович Зеленков | BUDGET | 2215 | 4000 | 21118 | SHATILIN_EM | Евгений Михайлович Шатилин | 3101010000 | Материалы | Z | 2240104080 | Табунский УЭС | 142144161 | КР_ТП 6-10/0,4 кВ_Ремонт оборуд. РУ 6-10
|  | 30 | 1100111415 | GR | 2240 | L | 2015-06-01 | 47 | Поставка запасных частей к разъединителям | 3449950211 | Вал привода РА-3 | 2 | ШТ | 1052.88 | 2105.76 | 1700024477 | 1370 | 3449950211 | Вал привода РА-3 |  | 2 | 2105.76 | 1.052,88 | 2.105,76 | 2015-04-01 | 2015-06-01 | X | S | 47 | Поставка запасных частей к разъединителям | ZELENKOV_VV | Вячеслав Владимирович Зеленков | BUDGET | 2215 | 4000 | 21118 | SHATILIN_EM | Евгений Михайлович Шатилин | 3101010000 | Материалы | Z | 2240104090 | Серебропольский УЭС | 142158843 | КР_ТП 6-10/0,4 кВ_Ремонт оборуд. РУ 6-10
|  | 70 | 1100111421 | GR | 2240 | L | 2015-06-01 | 47 | Поставка запасных частей к разъединителям | 3449950211 | Вал привода РА-3 | 1 | ШТ | 1052.88 | 1052.88 | 1700024477 | 1380 | 3449950211 | Вал привода РА-3 |  | 1 | 1052.88 | 1.052,88 | 1.052,88 | 2015-04-01 | 2015-06-01 | X | S | 47 | Поставка запасных частей к разъединителям | ZELENKOV_VV | Вячеслав Владимирович Зеленков | BUDGET | 2215 | 4000 | 21118 | SHATILIN_EM | Евгений Михайлович Шатилин | 3101010000 | Материалы | Z | 2240104070 | Кулундинский УЭС | 142172473 | КР_ТП 6-10/0,4 кВ_Ремонт оборуд. РУ 6-10
|  | 140 | 1100112054 | GR | 2260 | L | 2015-04-01 | 47 | Поставка запасных частей к разъединителям | 3449950211 | Вал привода РА-3 | 2 | ШТ | 1052.88 | 2105.76 | 1700024477 | 1390 | 3449950211 | Вал привода РА-3 |  | 2 | 2105.76 | 1.052,88 | 2.105,76 | 2015-04-01 | 2015-04-01 | X | S | 47 | Поставка запасных частей к разъединителям | ZELENKOV_VV | Вячеслав Владимирович Зеленков | BUDGET | 2215 | 4000 | 21118 | SHATILIN_EM | Евгений Михайлович Шатилин | 3101010000 | Материалы | Z | 2260102060 | Заринский УЭС | 142131214 | Капитальный ремонт КТП-10/0,4кВ
|  | 130 | 1100112055 | GR | 2260 | L | 2015-06-01 | 47 | Поставка запасных частей к разъединителям | 3449950211 | Вал привода РА-3 | 2 | ШТ | 1052.88 | 2105.76 | 1700024477 | 1400 | 3449950211 | Вал привода РА-3 |  | 2 | 2105.76 | 1.052,88 | 2.105,76 | 2015-04-01 | 2015-06-01 | X | S | 47 | Поставка запасных частей к разъединителям | ZELENKOV_VV | Вячеслав Владимирович Зеленков | BUDGET | 2215 | 4000 | 21118 | SHATILIN_EM | Евгений Михайлович Шатилин | 3101010000 | Материалы | Z | 2260102060 | Заринский УЭС | 142131115 | Капитальный ремонт КТП-10/0,4кВ
|  | 170 | 1100112056 | GR | 2260 | L | 2015-05-04 | 47 | Поставка запасных частей к разъединителям | 3449950211 | Вал привода РА-3 | 2 | ШТ | 1052.88 | 2105.76 | 1700024477 | 1410 | 3449950211 | Вал привода РА-3 |  | 2 | 2105.76 | 1.052,88 | 2.105,76 | 2015-04-01 | 2015-05-04 | X | S | 47 | Поставка запасных частей к разъединителям | ZELENKOV_VV | Вячеслав Владимирович Зеленков | BUDGET | 2215 | 4000 | 21118 | SHATILIN_EM | Евгений Михайлович Шатилин | 3101010000 | Материалы | Z | 2260102060 | Заринский УЭС | 142131206 | Капитальный ремонт КТП-10/0,4кВ
|  | 130 | 1100112057 | GR | 2260 | L | 2015-05-04 | 47 | Поставка запасных частей к разъединителям | 3449950211 | Вал привода РА-3 | 2 | ШТ | 1052.88 | 2105.76 | 1700024477 | 1420 | 3449950211 | Вал привода РА-3 |  | 2 | 2105.76 | 1.052,88 | 2.105,76 | 2015-04-01 | 2015-05-04 | X | S | 47 | Поставка запасных частей к разъединителям | ZELENKOV_VV | Вячеслав Владимирович Зеленков | BUDGET | 2215 | 4000 | 21118 | SHATILIN_EM | Евгений Михайлович Шатилин | 3101010000 | Материалы | Z | 2260102060 | Заринский УЭС | 142131201 | Капитальный ремонт КТП-10/0,4кВ
|  | 140 | 1100112058 | GR | 2260 | L | 2015-04-01 | 47 | Поставка запасных частей к разъединителям | 3449950211 | Вал привода РА-3 | 2 | ШТ | 1052.88 | 2105.76 | 1700024477 | 1430 | 3449950211 | Вал привода РА-3 |  | 2 | 2105.76 | 1.052,88 | 2.105,76 | 2015-04-01 | 2015-04-01 | X | S | 47 | Поставка запасных частей к разъединителям | ZELENKOV_VV | Вячеслав Владимирович Зеленков | BUDGET | 2215 | 4000 | 21118 | SHATILIN_EM | Евгений Михайлович Шатилин | 3101010000 | Материалы | Z | 2260102060 | Заринский УЭС | 142131314 | Капитальный ремонт КТП-10/0,4кВ
|  | 110 | 1100112059 | GR | 2260 | L | 2015-06-01 | 47 | Поставка запасных частей к разъединителям | 3449950211 | Вал привода РА-3 | 2 | ШТ | 1052.88 | 2105.76 | 1700024477 | 1440 | 3449950211 | Вал привода РА-3 |  | 2 | 2105.76 | 1.052,88 | 2.105,76 | 2015-04-01 | 2015-06-01 | X | S | 47 | Поставка запасных частей к разъединителям | ZELENKOV_VV | Вячеслав Владимирович Зеленков | BUDGET | 2215 | 4000 | 21118 | SHATILIN_EM | Евгений Михайлович Шатилин | 3101010000 | Материалы | Z | 2260102060 | Заринский УЭС | 142131167 | Капитальный ремонт КТП-10/0,4кВ
|  | 120 | 1100112060 | GR | 2260 | L | 2015-06-01 | 47 | Поставка запасных частей к разъединителям | 3449950211 | Вал привода РА-3 | 2 | ШТ | 1052.88 | 2105.76 | 1700024477 | 1450 | 3449950211 | Вал привода РА-3 |  | 2 | 2105.76 | 1.052,88 | 2.105,76 | 2015-04-01 | 2015-06-01 | X | S | 47 | Поставка запасных частей к разъединителям | ZELENKOV_VV | Вячеслав Владимирович Зеленков | BUDGET | 2215 | 4000 | 21118 | SHATILIN_EM | Евгений Михайлович Шатилин | 3101010000 | Материалы | Z | 2260102060 | Заринский УЭС | 142131171 | Капитальный ремонт КТП-10/0,4кВ
|  | 90 | 1100112061 | GR | 2260 | L | 2015-06-01 | 47 | Поставка запасных частей к разъединителям | 3449950211 | Вал привода РА-3 | 2 | ШТ | 1052.88 | 2105.76 | 1700024477 | 1460 | 3449950211 | Вал привода РА-3 |  | 2 | 2105.76 | 1.052,88 | 2.105,76 | 2015-04-01 | 2015-06-01 | X | S | 47 | Поставка запасных частей к разъединителям | ZELENKOV_VV | Вячеслав Владимирович Зеленков | BUDGET | 2215 | 4000 | 21118 | SHATILIN_EM | Евгений Михайлович Шатилин | 3101010000 | Материалы | Z | 2260102060 | Заринский УЭС | 142131169 | Капитальный ремонт КТП-10/0,4кВ
|  | 100 | 1100112062 | GR | 2260 | L | 2015-07-01 | 47 | Поставка запасных частей к разъединителям | 3449950211 | Вал привода РА-3 | 2 | ШТ | 1052.88 | 2105.76 | 1700024605 | 2120 | 3449950211 | Вал привода РА-3 |  | 2 | 2105.76 | 1.052,88 | 2.105,76 | 2015-07-01 | 2015-07-01 | X | S | 47 | Поставка запасных частей к разъединителям | ZELENKOV_VV | Вячеслав Владимирович Зеленков | BUDGET | 2215 | 4000 | 21118 | SHATILIN_EM | Евгений Михайлович Шатилин | 3101010000 | Материалы | Z | 2260102060 | Заринский УЭС | 142131059 | Капитальный ремонт КТП-10/0,4кВ
|  | 130 | 1100112063 | GR | 2260 | L | 2015-06-01 | 47 | Поставка запасных частей к разъединителям | 3449950211 | Вал привода РА-3 | 2 | ШТ | 1052.88 | 2105.76 | 1700024477 | 1470 | 3449950211 | Вал привода РА-3 |  | 2 | 2105.76 | 1.052,88 | 2.105,76 | 2015-04-01 | 2015-06-01 | X | S | 47 | Поставка запасных частей к разъединителям | ZELENKOV_VV | Вячеслав Владимирович Зеленков | BUDGET | 2215 | 4000 | 21118 | SHATILIN_EM | Евгений Михайлович Шатилин | 3101010000 | Материалы | Z | 2260102060 | Заринский УЭС | 142131163 | Капитальный ремонт КТП-10/0,4кВ
|  | 130 | 1100112064 | GR | 2260 | L | 2015-07-01 | 47 | Поставка запасных частей к разъединителям | 3449950211 | Вал привода РА-3 | 2 | ШТ | 1052.88 | 2105.76 | 1700024605 | 2130 | 3449950211 | Вал привода РА-3 |  | 2 | 2105.76 | 1.052,88 | 2.105,76 | 2015-07-01 | 2015-07-01 | X | S | 47 | Поставка запасных частей к разъединителям | ZELENKOV_VV | Вячеслав Владимирович Зеленков | BUDGET | 2215 | 4000 | 21118 | SHATILIN_EM | Евгений Михайлович Шатилин | 3101010000 | Материалы | Z | 2260102060 | Заринский УЭС | 142131057 | Капитальный ремонт КТП-10/0,4кВ
|  | 110 | 1100112065 | GR | 2260 | L | 2015-06-01 | 47 | Поставка запасных частей к разъединителям | 3449950211 | Вал привода РА-3 | 2 | ШТ | 1052.88 | 2105.76 | 1700024477 | 1480 | 3449950211 | Вал привода РА-3 |  | 2 | 2105.76 | 1.052,88 | 2.105,76 | 2015-04-01 | 2015-06-01 | X | S | 47 | Поставка запасных частей к разъединителям | ZELENKOV_VV | Вячеслав Владимирович Зеленков | BUDGET | 2215 | 4000 | 21118 | SHATILIN_EM | Евгений Михайлович Шатилин | 3101010000 | Материалы | Z | 2260102060 | Заринский УЭС | 142131054 | Капитальный ремонт КТП-10/0,4кВ
|  | 110 | 1100112066 | GR | 2260 | L | 2015-06-01 | 47 | Поставка запасных частей к разъединителям | 3449950211 | Вал привода РА-3 | 2 | ШТ | 1052.88 | 2105.76 | 1700024477 | 1490 | 3449950211 | Вал привода РА-3 |  | 2 | 2105.76 | 1.052,88 | 2.105,76 | 2015-04-01 | 2015-06-01 | X | S | 47 | Поставка запасных частей к разъединителям | ZELENKOV_VV | Вячеслав Владимирович Зеленков | BUDGET | 2215 | 4000 | 21118 | SHATILIN_EM | Евгений Михайлович Шатилин | 3101010000 | Материалы | Z | 2260102060 | Заринский УЭС | 142131052 | Капитальный ремонт КТП-10/0,4кВ
|  | 100 | 1100112079 | GR | 2260 | L | 2015-05-04 | 47 | Поставка запасных частей к разъединителям | 3449950211 | Вал привода РА-3 | 2 | ШТ | 1052.88 | 2105.76 | 1700024477 | 1500 | 3449950211 | Вал привода РА-3 |  | 2 | 2105.76 | 1.052,88 | 2.105,76 | 2015-04-01 | 2015-05-04 | X | S | 47 | Поставка запасных частей к разъединителям | ZELENKOV_VV | Вячеслав Владимирович Зеленков | BUDGET | 2215 | 4000 | 21118 | SHATILIN_EM | Евгений Михайлович Шатилин | 3101010000 | Материалы | Z | 2260102060 | Заринский УЭС | 142131241 | Капитальный ремонт КТП-10/0,4кВ
|  | 100 | 1100112080 | GR | 2260 | L | 2015-06-01 | 47 | Поставка запасных частей к разъединителям | 3449950211 | Вал привода РА-3 | 1 | ШТ | 1052.88 | 1052.88 | 1700024477 | 1510 | 3449950211 | Вал привода РА-3 |  | 1 | 1052.88 | 1.052,88 | 1.052,88 | 2015-04-01 | 2015-06-01 | X | S | 47 | Поставка запасных частей к разъединителям | ZELENKOV_VV | Вячеслав Владимирович Зеленков | BUDGET | 2215 | 4000 | 21118 | SHATILIN_EM | Евгений Михайлович Шатилин | 3101010000 | Материалы | Z | 2260102070 | Смазневский УЭС | 142131244 | Капитальный ремонт КТП-10/0,4кВ
|  | 120 | 1100112081 | GR | 2260 | L | 2015-06-01 | 47 | Поставка запасных частей к разъединителям | 3449950211 | Вал привода РА-3 | 2 | ШТ | 1052.88 | 2105.76 | 1700024477 | 1520 | 3449950211 | Вал привода РА-3 |  | 2 | 2105.76 | 1.052,88 | 2.105,76 | 2015-04-01 | 2015-06-01 | X | S | 47 | Поставка запасных частей к разъединителям | ZELENKOV_VV | Вячеслав Владимирович Зеленков | BUDGET | 2215 | 4000 | 21118 | SHATILIN_EM | Евгений Михайлович Шатилин | 3101010000 | Материалы | Z | 2260102070 | Смазневский УЭС | 142131246 | Капитальный ремонт КТП-10/0,4кВ
|  | 110 | 1100112082 | GR | 2260 | L | 2015-06-01 | 47 | Поставка запасных частей к разъединителям | 3449950211 | Вал привода РА-3 | 2 | ШТ | 1052.88 | 2105.76 | 1700024477 | 1530 | 3449950211 | Вал привода РА-3 |  | 2 | 2105.76 | 1.052,88 | 2.105,76 | 2015-04-01 | 2015-06-01 | X | S | 47 | Поставка запасных частей к разъединителям | ZELENKOV_VV | Вячеслав Владимирович Зеленков | BUDGET | 2215 | 4000 | 21118 | SHATILIN_EM | Евгений Михайлович Шатилин | 3101010000 | Материалы | Z | 2260102070 | Смазневский УЭС | 142131249 | Капитальный ремонт КТП-10/0,4кВ
|  | 90 | 1100112083 | GR | 2260 | L | 2015-06-01 | 47 | Поставка запасных частей к разъединителям | 3449950211 | Вал привода РА-3 | 1 | ШТ | 1052.88 | 1052.88 | 1700024477 | 1540 | 3449950211 | Вал привода РА-3 |  | 1 | 1052.88 | 1.052,88 | 1.052,88 | 2015-04-01 | 2015-06-01 | X | S | 47 | Поставка запасных частей к разъединителям | ZELENKOV_VV | Вячеслав Владимирович Зеленков | BUDGET | 2215 | 4000 | 21118 | SHATILIN_EM | Евгений Михайлович Шатилин | 3101010000 | Материалы | Z | 2260102070 | Смазневский УЭС | 142131252 | Капитальный ремонт КТП-10/0,4кВ
|  | 10 | 1100120727 | GR | 2230 | L | 2015-05-05 | 47 | Поставка запасных частей к разъединителям | 3449950211 | Вал привода РА-3 | 2 | ШТ | 1052.88 | 2105.76 | 1700024477 | 1560 | 3449950211 | Вал привода РА-3 |  | 2 | 2105.76 | 1.052,88 | 2.105,76 | 2015-04-01 | 2015-05-05 | X | S | 47 | Поставка запасных частей к разъединителям | ZELENKOV_VV | Вячеслав Владимирович Зеленков | BUDGET | 2215 | 4000 | 21118 | SHATILIN_EM | Евгений Михайлович Шатилин | 3101010000 | Материалы | Z | 2230101260 | Малиново-Озерский УЭС | 142172114 | КР_ВЛ 6-20 кВ Замена разъединителя
|  | 120 | 1100120727 | GR | 2230 | L | 2015-05-05 | 47 | Поставка запасных частей к разъединителям | 3418000264 | Замок привода разъединителя РЛНД-10 | 2 | ШТ | 600 | 1200 | 1700024477 | 1550 | 3418000264 | Замок привода разъединителя РЛНД-10 |  | 2 | 1200 | 600 | 1.200,00 | 2015-04-01 | 2015-05-05 | X | S | 47 | Поставка запасных частей к разъединителям | ZELENKOV_VV | Вячеслав Владимирович Зеленков | BUDGET | 2215 | 4000 | 21118 | SHATILIN_EM | Евгений Михайлович Шатилин | 3105010000 | Запасные части | Z | 2230101260 | Малиново-Озерский УЭС | 142172114 | КР_ВЛ 6-20 кВ Замена разъединителя
|  | 10 | 1100120866 | GR | 2230 | L | 2015-09-01 | 47 | Поставка запасных частей к разъединителям | 3449950211 | Вал привода РА-3 | 2 | ШТ | 1052.88 | 2105.76 | 1700024605 | 2140 | 3449950211 | Вал привода РА-3 |  | 2 | 2105.76 | 1.052,88 | 2.105,76 | 2015-07-01 | 2015-09-01 | X | S | 47 | Поставка запасных частей к разъединителям | ZELENKOV_VV | Вячеслав Владимирович Зеленков | BUDGET | 2215 | 4000 | 21118 | SHATILIN_EM | Евгений Михайлович Шатилин | 3101010000 | Материалы | Z | 2230106260 | Новичихинский УЭС | 142141604 | КР_ВЛ 6-20 кВ Замена анк. оп. (на ж/б)
|  | 10 | 1100120875 | GR | 2230 | L | 2015-06-01 | 47 | Поставка запасных частей к разъединителям | 3449950211 | Вал привода РА-3 | 4 | ШТ | 1052.88 | 4211.52 | 1700024477 | 1570 | 3449950211 | Вал привода РА-3 |  | 4 | 4211.52 | 1.052,88 | 4.211,52 | 2015-04-01 | 2015-06-01 | X | S | 47 | Поставка запасных частей к разъединителям | ZELENKOV_VV | Вячеслав Владимирович Зеленков | BUDGET | 2215 | 4000 | 21118 | SHATILIN_EM | Евгений Михайлович Шатилин | 3101010000 | Материалы | Z | 2230106250 | Мельниковский УЭС | 142142548 | КР_ВЛ 6-20 кВ Замена анк. оп. (на ж/б)
|  | 10 | 1100120886 | GR | 2230 | L | 2015-07-01 | 47 | Поставка запасных частей к разъединителям | 3449950211 | Вал привода РА-3 | 2 | ШТ | 1052.88 | 2105.76 | 1700024605 | 2150 | 3449950211 | Вал привода РА-3 |  | 2 | 2105.76 | 1.052,88 | 2.105,76 | 2015-07-01 | 2015-07-01 | X | S | 47 | Поставка запасных частей к разъединителям | ZELENKOV_VV | Вячеслав Владимирович Зеленков | BUDGET | 2215 | 4000 | 21118 | SHATILIN_EM | Евгений Михайлович Шатилин | 3101010000 | Материалы | Z | 2230106270 | Солоновский УЭС | 142143684 | КР_ВЛ 6-20 кВ Замена анк. оп. (на ж/б)
|  | 10 | 1100120887 | GR | 2230 | L | 2015-07-01 | 47 | Поставка запасных частей к разъединителям | 3449950211 | Вал привода РА-3 | 2 | ШТ | 1052.88 | 2105.76 | 1700024605 | 2160 | 3449950211 | Вал привода РА-3 |  | 2 | 2105.76 | 1.052,88 | 2.105,76 | 2015-07-01 | 2015-07-01 | X | S | 47 | Поставка запасных частей к разъединителям | ZELENKOV_VV | Вячеслав Владимирович Зеленков | BUDGET | 2215 | 4000 | 21118 | SHATILIN_EM | Евгений Михайлович Шатилин | 3101010000 | Материалы | Z | 2230106270 | Солоновский УЭС | 142143693 | КР_ВЛ 6-20 кВ Замена анк. оп. (на ж/б)
|  | 90 | 1100120956 | GR | 2230 | L | 2015-11-02 | 47 | Поставка запасных частей к разъединителям | 3449950211 | Вал привода РА-3 | 2 | ШТ | 1052.88 | 2105.76 | 1700024667 | 60 | 3449950211 | Вал привода РА-3 |  | 2 | 2105.76 | 1.052,88 | 2.105,76 | 2015-10-01 | 2015-11-02 | X | S | 47 | Поставка запасных частей к разъединителям | ZELENKOV_VV | Вячеслав Владимирович Зеленков | BUDGET | 2215 | 4000 | 21118 | SHATILIN_EM | Евгений Михайлович Шатилин | 3101010000 | Материалы | Z | 2230107060 | Безрукавский УЭС | 142159694 | КР_ВЛ 6-20 кВ Замена разъединителя
|  | 20 | 1100120962 | GR | 2230 | L | 2015-07-01 | 47 | Поставка запасных частей к разъединителям | 3449950211 | Вал привода РА-3 | 6 | ШТ | 1052.88 | 6317.28 | 1700024605 | 2170 | 3449950211 | Вал привода РА-3 |  | 6 | 6317.28 | 1.052,88 | 6.317,28 | 2015-07-01 | 2015-07-01 | X | S | 47 | Поставка запасных частей к разъединителям | ZELENKOV_VV | Вячеслав Владимирович Зеленков | BUDGET | 2215 | 4000 | 21118 | SHATILIN_EM | Евгений Михайлович Шатилин | 3101010000 | Материалы | Z | 2230107060 | Безрукавский УЭС | 142153472 | КР_ВЛ 6-20 кВ Замена разъединителя
|  | 10 | 1100120967 | GR | 2230 | L | 2015-05-04 | 47 | Поставка запасных частей к разъединителям | 3449950211 | Вал привода РА-3 | 8 | ШТ | 1052.88 | 8423.04 | 1700024477 | 1580 | 3449950211 | Вал привода РА-3 |  | 8 | 8423.04 | 1.052,88 | 8.423,04 | 2015-04-01 | 2015-05-04 | X | S | 47 | Поставка запасных частей к разъединителям | ZELENKOV_VV | Вячеслав Владимирович Зеленков | BUDGET | 2215 | 4000 | 21118 | SHATILIN_EM | Евгений Михайлович Шатилин | 3101010000 | Материалы | Z | 2230107060 | Безрукавский УЭС | 142163535 | КР_ВЛ 6-20 кВ Замена разъединителя
|  | 70 | 1100120971 | GR | 2230 | L | 2015-06-01 | 47 | Поставка запасных частей к разъединителям | 3449950211 | Вал привода РА-3 | 3 | ШТ | 1052.88 | 3158.64 | 1700024477 | 1590 | 3449950211 | Вал привода РА-3 |  | 3 | 3158.64 | 1.052,88 | 3.158,64 | 2015-04-01 | 2015-06-01 | X | S | 47 | Поставка запасных частей к разъединителям | ZELENKOV_VV | Вячеслав Владимирович Зеленков | BUDGET | 2215 | 4000 | 21118 | SHATILIN_EM | Евгений Михайлович Шатилин | 3101010000 | Материалы | Z | 2230107060 | Безрукавский УЭС | 142165247 | КР_ВЛ 6-20 кВ Замена разъединителя
|  | 60 | 1100120985 | GR | 2230 | L | 2015-08-03 | 47 | Поставка запасных частей к разъединителям | 3449950211 | Вал привода РА-3 | 2 | ШТ | 1052.88 | 2105.76 | 1700024605 | 2180 | 3449950211 | Вал привода РА-3 |  | 2 | 2105.76 | 1.052,88 | 2.105,76 | 2015-07-01 | 2015-08-03 | X | S | 47 | Поставка запасных частей к разъединителям | ZELENKOV_VV | Вячеслав Владимирович Зеленков | BUDGET | 2215 | 4000 | 21118 | SHATILIN_EM | Евгений Михайлович Шатилин | 3101010000 | Материалы | Z | 2230107090 | Мамонтовский УЭС | 142150760 | КР_ВЛ 6-20 кВ Замена разъединителя
|  | 10 | 1100120989 | GR | 2230 | L | 2015-06-01 | 47 | Поставка запасных частей к разъединителям | 3449950211 | Вал привода РА-3 | 2 | ШТ | 1052.88 | 2105.76 | 1700024477 | 1600 | 3449950211 | Вал привода РА-3 |  | 2 | 2105.76 | 1.052,88 | 2.105,76 | 2015-04-01 | 2015-06-01 | X | S | 47 | Поставка запасных частей к разъединителям | ZELENKOV_VV | Вячеслав Владимирович Зеленков | BUDGET | 2215 | 4000 | 21118 | SHATILIN_EM | Евгений Михайлович Шатилин | 3101010000 | Материалы | Z | 2230107090 | Мамонтовский УЭС | 142159509 | КР_ВЛ 6-20 кВ Замена разъединителя
|  | 10 | 1100120996 | GR | 2230 | L | 2015-07-01 | 47 | Поставка запасных частей к разъединителям | 3449950211 | Вал привода РА-3 | 2 | ШТ | 1052.88 | 2105.76 | 1700024605 | 2190 | 3449950211 | Вал привода РА-3 |  | 2 | 2105.76 | 1.052,88 | 2.105,76 | 2015-07-01 | 2015-07-01 | X | S | 47 | Поставка запасных частей к разъединителям | ZELENKOV_VV | Вячеслав Владимирович Зеленков | BUDGET | 2215 | 4000 | 21118 | SHATILIN_EM | Евгений Михайлович Шатилин | 3101010000 | Материалы | Z | 2230107080 | Дальненский УЭС | 142161151 | КР_ВЛ 6-20 кВ Замена разъединителя
|  | 10 | 1100121013 | GR | 2230 | L | 2015-06-01 | 47 | Поставка запасных частей к разъединителям | 3449950211 | Вал привода РА-3 | 2 | ШТ | 1052.88 | 2105.76 | 1700024477 | 1610 | 3449950211 | Вал привода РА-3 |  | 2 | 2105.76 | 1.052,88 | 2.105,76 | 2015-04-01 | 2015-06-01 | X | S | 47 | Поставка запасных частей к разъединителям | ZELENKOV_VV | Вячеслав Владимирович Зеленков | BUDGET | 2215 | 4000 | 21118 | SHATILIN_EM | Евгений Михайлович Шатилин | 3101010000 | Материалы | Z | 2230107070 | Веселоярский УЭС | 142160861 | КР_ВЛ 6-20 кВ Замена разъединителя
|  | 10 | 1100121025 | GR | 2230 | L | 2015-08-03 | 47 | Поставка запасных частей к разъединителям | 3449950211 | Вал привода РА-3 | 2 | ШТ | 1052.88 | 2105.76 | 1700024605 | 2200 | 3449950211 | Вал привода РА-3 |  | 2 | 2105.76 | 1.052,88 | 2.105,76 | 2015-07-01 | 2015-08-03 | X | S | 47 | Поставка запасных частей к разъединителям | ZELENKOV_VV | Вячеслав Владимирович Зеленков | BUDGET | 2215 | 4000 | 21118 | SHATILIN_EM | Евгений Михайлович Шатилин | 3101010000 | Материалы | Z | 2230107070 | Веселоярский УЭС | 142160715 | КР_ВЛ 6-20 кВ Замена разъединителя
|  | 20 | 1100121085 | GR | 2230 | L | 2015-04-30 | 47 | Поставка запасных частей к разъединителям | 3449950211 | Вал привода РА-3 | 6 | ШТ | 1052.88 | 6317.28 | 1700024477 | 1620 | 3449950211 | Вал привода РА-3 |  | 6 | 6317.28 | 1.052,88 | 6.317,28 | 2015-04-01 | 2015-04-30 | X | S | 47 | Поставка запасных частей к разъединителям | ZELENKOV_VV | Вячеслав Владимирович Зеленков | BUDGET | 2215 | 4000 | 21118 | SHATILIN_EM | Евгений Михайлович Шатилин | 3101010000 | Материалы | Z | 2230109070 | Комарихинский УЭС | 142161059 | КР_ВЛ 6-20 кВ Замена разъед.
|  | 30 | 1100121089 | GR | 2230 | L | 2015-07-01 | 47 | Поставка запасных частей к разъединителям | 3449950211 | Вал привода РА-3 | 2 | ШТ | 1052.88 | 2105.76 | 1700024605 | 2210 | 3449950211 | Вал привода РА-3 |  | 2 | 2105.76 | 1.052,88 | 2.105,76 | 2015-07-01 | 2015-07-01 | X | S | 47 | Поставка запасных частей к разъединителям | ZELENKOV_VV | Вячеслав Владимирович Зеленков | BUDGET | 2215 | 4000 | 21118 | SHATILIN_EM | Евгений Михайлович Шатилин | 3101010000 | Материалы | Z | 2230109070 | Комарихинский УЭС | 142161126 | КР_ВЛ 6-20 кВ Замена анк. оп. (на ж/б)
|  | 20 | 1100121097 | GR | 2230 | L | 2015-10-01 | 47 | Поставка запасных частей к разъединителям | 3449950211 | Вал привода РА-3 | 2 | ШТ | 1052.88 | 2105.76 | 1700024667 | 70 | 3449950211 | Вал привода РА-3 |  | 2 | 2105.76 | 1.052,88 | 2.105,76 | 2015-10-01 | 2015-10-01 | X | S | 47 | Поставка запасных частей к разъединителям | ZELENKOV_VV | Вячеслав Владимирович Зеленков | BUDGET | 2215 | 4000 | 21118 | SHATILIN_EM | Евгений Михайлович Шатилин | 3101010000 | Материалы | Z | 2230109070 | Комарихинский УЭС | 142161415 | КР_ВЛ 6-20 кВ Замена разъед.
|  | 40 | 1100121139 | GR | 2250 | L | 2015-07-01 | 47 | Поставка запасных частей к разъединителям | 3449950211 | Вал привода РА-3 | 2 | ШТ | 1052.88 | 2105.76 | 1700024605 | 2220 | 3449950211 | Вал привода РА-3 |  | 2 | 2105.76 | 1.052,88 | 2.105,76 | 2015-07-01 | 2015-07-01 | X | S | 47 | Поставка запасных частей к разъединителям | ZELENKOV_VV | Вячеслав Владимирович Зеленков | BUDGET | 2215 | 4000 | 21118 | SHATILIN_EM | Евгений Михайлович Шатилин | 3101010000 | Материалы | Z | 2250102260 | Ситниковский УЭС | 142167630 | КР_ВЛ 6-20 кВ Замена разъединителя
|  | 40 | 1100121263 | GR | 2250 | L | 2015-06-01 | 47 | Поставка запасных частей к разъединителям | 3449950211 | Вал привода РА-3 | 2 | ШТ | 1052.88 | 2105.76 | 1700024477 | 1630 | 3449950211 | Вал привода РА-3 |  | 2 | 2105.76 | 1.052,88 | 2.105,76 | 2015-04-01 | 2015-06-01 | X | S | 47 | Поставка запасных частей к разъединителям | ZELENKOV_VV | Вячеслав Владимирович Зеленков | BUDGET | 2215 | 4000 | 21118 | SHATILIN_EM | Евгений Михайлович Шатилин | 3101010000 | Материалы | Z | 2250102090 | Озерный УЭС | 142167577 | КР_ВЛ 6-20 кВ Замена разъединителя
|  | 40 | 1100121270 | GR | 2250 | L | 2015-07-01 | 47 | Поставка запасных частей к разъединителям | 3449950211 | Вал привода РА-3 | 2 | ШТ | 1052.88 | 2105.76 | 1700024605 | 2230 | 3449950211 | Вал привода РА-3 |  | 2 | 2105.76 | 1.052,88 | 2.105,76 | 2015-07-01 | 2015-07-01 | X | S | 47 | Поставка запасных частей к разъединителям | ZELENKOV_VV | Вячеслав Владимирович Зеленков | BUDGET | 2215 | 4000 | 21118 | SHATILIN_EM | Евгений Михайлович Шатилин | 3101010000 | Материалы | Z | 2250102090 | Озерный УЭС | 142167633 | КР_ВЛ 6-20 кВ Замена разъединителя
|  | 110 | 1100121280 | GR | 2250 | L | 2015-08-03 | 47 | Поставка запасных частей к разъединителям | 3449950211 | Вал привода РА-3 | 2 | ШТ | 1052.88 | 2105.76 | 1700024605 | 2240 | 3449950211 | Вал привода РА-3 |  | 2 | 2105.76 | 1.052,88 | 2.105,76 | 2015-07-01 | 2015-08-03 | X | S | 47 | Поставка запасных частей к разъединителям | ZELENKOV_VV | Вячеслав Владимирович Зеленков | BUDGET | 2215 | 4000 | 21118 | SHATILIN_EM | Евгений Михайлович Шатилин | 3101010000 | Материалы | Z | 2250103280 | Панкрушихинский УЭС | 142158334 | КР_ВЛ 6-20 кВ Замена анкерной опоры (на
|  | 50 | 1100121289 | GR | 2250 | L | 2015-07-01 | 47 | Поставка запасных частей к разъединителям | 3414210016 | Привод ПР-10-1А | 1 | ШТ | 1016.95 | 1016.95 | 1700024605 | 2250 | 3414210016 | Привод ПР-10-1А |  | 1 | 1016.95 | 1.016,95 | 1.016,95 | 2015-07-01 | 2015-07-01 | X | S | 47 | Поставка запасных частей к разъединителям | ZELENKOV_VV | Вячеслав Владимирович Зеленков | BUDGET | 2215 | 4000 | 21118 | SHATILIN_EM | Евгений Михайлович Шатилин | 3105010000 | Запасные части | Z | 2250103270 | Зятьковский УЭС | 142160361 | КР_ВЛ 6-20 кВ Зам. анк. опоры (на ж/б)
|  | 120 | 1100121289 | GR | 2250 | L | 2015-07-01 | 47 | Поставка запасных частей к разъединителям | 3449950211 | Вал привода РА-3 | 2 | ШТ | 1052.88 | 2105.76 | 1700024605 | 2260 | 3449950211 | Вал привода РА-3 |  | 2 | 2105.76 | 1.052,88 | 2.105,76 | 2015-07-01 | 2015-07-01 | X | S | 47 | Поставка запасных частей к разъединителям | ZELENKOV_VV | Вячеслав Владимирович Зеленков | BUDGET | 2215 | 4000 | 21118 | SHATILIN_EM | Евгений Михайлович Шатилин | 3101010000 | Материалы | Z | 2250103270 | Зятьковский УЭС | 142160361 | КР_ВЛ 6-20 кВ Зам. анк. опоры (на ж/б)
|  | 120 | 1100121967 | GR | 2240 | L | 2015-05-06 | 47 | Поставка запасных частей к разъединителям | 3449950211 | Вал привода РА-3 | 1 | ШТ | 1052.88 | 1052.88 | 1700024477 | 1640 | 3449950211 | Вал привода РА-3 |  | 1 | 1052.88 | 1.052,88 | 1.052,88 | 2015-04-01 | 2015-05-06 | X | S | 47 | Поставка запасных частей к разъединителям | ZELENKOV_VV | Вячеслав Владимирович Зеленков | BUDGET | 2215 | 4000 | 21118 | SHATILIN_EM | Евгений Михайлович Шатилин | 3101010000 | Материалы | Z | 2240104070 | Кулундинский УЭС | 142181011 | КР_ВЛ 6-20 кВ_Замена анк. оп. (на ж/б)
|  | 50 | 1500023241 | GP | 2270 | L | 2015-06-01 | 47 | Поставка запасных частей к разъединителям | 3449950211 | Вал привода РА-3 | 10 | ШТ | 1052.88 | 10528.8 | 1700024477 | 1650 | 3449950211 | Вал привода РА-3 |  | 10 | 10528.8 | 1.052,88 | 10.528,80 | 2015-04-01 | 2015-06-01 | X | S | 47 | Поставка запасных частей к разъединителям | ZELENKOV_VV | Вячеслав Владимирович Зеленков | BUDGET | 2215 | 4000 | 21122 | YUREVA_YN | Юлия Николаевна Юрьева | 3101010000 | Материалы | Z | 2270106010 | Управление Ребрихинским РЭС | 146235764 | Тех. заказ._Экспл._2015_ЗВД_2270_Оборуд.
[12 empty] | 2473 |  |  | 3818356.09
| * | [13 empty] | 3.818.631,27 |  | -275.18 |  |  |  |  | 3818356.09 |  | 3818631.27
275.18

## Специф.
Приложение № 1 к договору № от____. _____.20_____ г.
СПЕЦИФИКАЦИЯ
№ | Наименование Товара | Подробные характеристики товара | Ед. изм. | Количество, всего | Цена за ед. без НДС | Цена за ед. с НДС | Всего с НДС | 1 Партия (Срок поставки: в течение 20 (двадцати) календарных дней с момента заключения договора поставки), количество. | 2 Партия (Срок поставки: с 25.01.2016 г. по 05.02.2016 г.), количество. | 3 Партия (Срок поставки: с 11.04.2016 г. по 28.04.2016 г.), количество.
1 | Монитор ACER K272HLEbd | Диагональ экрана 27", разрешение 1920x1080, соотношение сторон 16:9, время отклика 4 мс, угол обзора 178°, видеоразъемы DVI-D, VGA (D-sub), расположение блока питания встроенный. | шт. | 7
2 | Монитор ACER 23,8" V246HYLbd | Диагональ экрана 23,8", разрешение 1920x1080, соотношение сторон 16:9, время отклика 5 мс, угол обзора 178°, видеоразъемы DVI-D, VGA (D-sub), расположение блока питания встроенный. | шт. | 3
3 | Монитор ASUS 23,8" VA249NA | Диагональ экрана 23,8", разрешение 1920x1080, соотношение сторон 16:9, время отклика 5 мс, угол обзора 178°, видеоразъемы DVI-D, VGA (D-sub), расположение блока питания встроенный. | шт. | 1
4 | МФУ Kyocera Ecosys M2540dn | Цвет белый, максимальный формат - A4, цветность печати - черно-белая, технология печати – лазерная, скорость ч/б печати – 40 стр/мин, устройство автоподачи оригиналов – двустороннее, емкость лотка ручной подачи – 100 шт., емкость универсальной кассеты– 250 шт. | шт. | 2
5 | Системный блок Intel i3-8300 | Intel Core i3-8300 (3,70GHz)/8Gb/250Gb SSD SFF | шт. | 1
6 | Системный блок Intel i5-8500 | Intel Core i5-8500 (3,00GHz)/16Gb/500Gb SSD/1 Tb HDD SFF | шт. | 7
ИТОГО | [6 empty] | 0
в т.ч. НДС, 20% | [6 empty] | 0
Все налоги, сборы, отчисления и другие платежи, включая таможенные платежи и сборы, включены в стоимость.
Вся поставляемая Продукция проходит входной контроль, осуществляемый представителями филиала АО «СК Алтайкрайэнерго» при получении на склад. Приемка продукции по качеству производится в соответствии с требованиями Инструкции о порядке приемки продукции производственно-технического назначения и товаров народного потребления по качеству, утвержденной Постановлением Госарбитража СССР от 25.04.1966 № П-7, в части, не противоречащей законодательству РФ. Приемка продукции по количеству производится в соответствии с требованиями Инструкции о порядке приемки продукции производственно-технического назначения и товаров народного потребления по количеству, утвержденной Постановлением Госарбитража СССР от 15.06.1965 № П-6, в части, не противоречащей законодательству РФ. При приемке продукции осуществляется: – внешний осмотр тары и упаковки: – проверку соответствия количества отгруженных и поступивших поставочных мест; – проверку соответствия содержимого упаковочным листам и характеристикам, указанным в товаросопроводительной документации. Результаты приемки оформляются актом приемки товара. В случае выявления дефектов, участник обязан за свой счет заменить поставленную продукцию.
Место нахождение продукции - г. Барнаул, ул. Воровского, 163.
| Продавец |  |  |  | Покупатель
| АО "Алтайкрайэнерго" |  |  |  | ООО "___________________"
| _________________/С.Н. Приб/ |  |  |  | ____________ /_________________________/